## CARACTERIZAÇÃO TRECHOS
[14 empty] | CÁLCULO PESO TÉCNICO | [9 empty] | NOTA PONDERADA | METAS DE COTA HIDRÁULICA DE PROJETO (m) - APÓS RETIRADA DO PASSIVO
| TRECHO | CORPO HÍDRICO | ÁREA OPERACIONAL | LOTE ATUAL | KM JUSANTE | LIMITE JUSANTE | KM MONTANTE | LIMITE MONTANTE | EXTENSÃO (m) | EXTENSÃO ACUMULADA (m) | CONTRIBUINTES | ÁREA DO ESPELHO D'ÁGUA (m²) | LARGURA MÉDIA (m) | AVALIAÇÃO 1 - ÁREA DE DRENAGEM INCREMENTAL (km²) | AVALIAÇÃO 1 - APORTE DE SÓLIDOS INCREMENTAL (m³/ano) | NOTA AVALIAÇÃO 1 - APORTE SÓLIDOS | AVALIAÇÃO 2 - ÁREA DE LÂMINA D'ÁGUA (m²) | NOTA AVALIAÇÃO 2 - ÁREA LÂMINA | AVALIAÇÃO 3 - DESCRIÇÃO TÉCNICA DO TRECHO | AVALIAÇÃO 3 - DENSIDADE DE INFRAESTRUTURAS DO ENTORNO | NOTA AVALIAÇÃO 3 - NOTA DENSIDADE INFRA ENTORNO | AVALIAÇÃO 4 - ALTURA ATUAL DE ASSOREAMENTO (m³) | NOTA AVALIAÇÃO 4 - PASSIVO ASSOREAMENTO |  | COTA ATUAL (m) | COTA HIDRÁULICA DE REFERÊNCIA (m) | 1º TRI (JAN - FEV - MAR) | 2º TRI (ABR - MAI - JUN) | 3º TRI (JUL - AGO - SET) | 4º TRI (OUT - NOV - DEZ)
| 1 | Rio Tietê | 1 | Lote 0 | 0 | Eixo do Barramento da PCH Pirapora de Bom Jesus | 0001+386 | Reservatório de Pirapora 23°23'16"S / 46°58'59"O | 1385.97 | 1385.97 | Córregos sem denominação. | 270324.21 | 195.0433 | 1.3985 | 1084.8315 | 1 | 270324.21 | 3 | Trecho de Reservatório de Pirapora. Presença da barragem de Pirapora. Ausência de Infraestruturas no entorno. | Alta | 3 | 3 | 3 | 2.6 | 683 | 680 | 680.5 | 681 | 680 | 680.5
| 2 | Rio Tietê | 1 | Lote 0 | 0001+386 | Reservatório de Pirapora 23°23'16"S / 46°58'59"O | 0002+323 | Reservatório de Pirapora 23°23'30"S / 46°58'35"O | 937.41 | 2323.38 | Córregos sem denominação. | 951502.68 | 1015.0336 | 10 | 7757.2534 | 2 | 951502.68 | 3 | Trecho de Reservatório de Pirapora. Presença de Infraestruturas de média no entorno. | Média | 2 | 3 | 3 | 2.5 | 683 | 680 | 680.5 | 681 | 680 | 680.5
| 3 | Rio Tietê | 1 | Lote 0 | 0002+323 | Reservatório de Pirapora 23°23'30"S / 46°58'35"O | 0003+640 | Reservatório de Pirapora 23°22'48"S / 46°58'11"O | 1316.27 | 3639.65 | Córregos sem denominação. | 704155.39 | 534.9627 | 2 | 1551.4507 | 1 | 704155.39 | 3 | Trecho de Reservatório de Pirapora. Presença de Infraestruturas de média no entorno. | Baixa | 1 | 2.5 | 2 | 1.6 | 683.5 | 681 | 681.5 | 682 | 681 | 681.5
| 4 | Rio Tietê | 1 | Lote 0 | 0003+640 | Reservatório de Pirapora 23°22'48"S / 46°58'11"O | 0005+297 | Ribeirão Ponunduva | 1657.24 | 5296.89 | Ribeirão Ponunduva. | 932056.13 | 562.4147 | 37.8264 | 29342.9181 | 3 | 932056.13 | 3 | Trecho de Reservatório de Pirapora. Ausência de Infraestruturas no entorno. | Baixa | 1 | 2 | 2 | 2 | 684 | 682 | 682.5 | 683 | 682 | 682.5
| 5 | Rio Tietê | 1 | Lote 0 | 0005+297 | Ribeirão Ponunduva | 0007+979 | Rio Juqueri | 2682.03 | 7978.92 | Rio Juqueri. | 506340.14 | 188.7899 | 849.0168 | 658603.8086 | 3 | 506340.14 | 3 | Trecho de Reservatório de Pirapora. Ausência de Infraestruturas no entorno. | Baixa | 1 | 3 | 3 | 2.4 | 685 | 682 | 682.5 | 683 | 682 | 682.5
| 6 | Rio Tietê | 1 | Lote 0 | 0007+979 | Rio Juqueri | 0010+683 | Córrego Jurumirim | 2704.26 | 10683.18 | Córrego Jurumirim. | 306636.32 | 113.3901 | 9.1239 | 7077.627 | 2 | 306636.32 | 3 | Trecho de Reservatório de Pirapora. Ausência de Infraestruturas no entorno. | Baixa | 1 | 2 | 2 | 1.8 | 686 | 684 | 684.5 | 685 | 684 | 684.5
| 7 | Rio Tietê | 1 | Lote 0 | 0010+683 | Córrego Jurumirim | 0014+501 | 23°25'17"S / 46°56'31"O | 3817.98 | 14501.16 | Córregos sem denominação. | 397388.28 | 104.0834 | 12.48 | 9681.0522 | 2 | 397388.28 | 3 | Trecho de Reservatório de Pirapora. Presença de Infraestruturas de média densidade no entorno. | Média | 2 | 2 | 2 | 2.1 | 688 | 686 | 686.5 | 687 | 686 | 686.5
| 8 | Rio Tietê | 1 | Lote 0 | 0014+501 | 23°25'17"S / 46°56'31"O | 0015+229 | Ribeirão Santo André | 728 | 15229.16 | Ribeirão Santo André. | 70129.74 | 96.3321 | 26.23 | 20347.2756 | 3 | 70129.74 | 1 | Trecho de Reservatório de Pirapora. Presença de Infraestruturas de média densidade no entorno. | Média | 2 | 2.5 | 2 | 2.1 | 690 | 687.5 | 688 | 688.5 | 687.5 | 688
| 9 | Rio Tietê | 1 | Lote 0 | 0015+229 | Ribeirão Santo André | 0016+591 | Ribeirão Itaim | 1361.94 | 16591.1 | Ribeirão Itaim. | 119755.46 | 87.9301 | 10.9731 | 8512.1357 | 2 | 119755.46 | 2 | Trecho de Reservatório de Pirapora. Presença de Infraestruturas de média densidade no entorno. | Média | 2 | 3 | 3 | 2.4 | 692 | 689 | 689.5 | 690 | 689 | 689.5
| 10 | Rio Tietê | 1 | Lote 0 | 0016+591 | Ribeirão Itaim | 0018+847 | 23°26'2"S / 46°54'34"O | 2256.31 | 18847.41 | Córregos sem denominação. | 234864.24 | 104.0922 | 7.8223 | 6067.967 | 2 | 234864.24 | 2 | Final do Reservatório de Pirapora. Ausência de Infraestruturas no entorno. | Baixa | 1 | 4 | 3 | 2.1 | 694 | 690 | 690.5 | 691 | 690 | 690.5
| 11 | Rio Tietê | 1 | Lote 0 | 0018+847 | 23°26'2"S / 46°54'34"O | 0021+214 | UHE Edgard de Souza | 2366.65 | 21214.06 | Córregos sem denominação. | 263170.05 | 111.1994 | 6.9398 | 5383.3637 | 2 | 263170.05 | 3 | Final do Reservatório de Pirapora. Presença de Infraestruturas de média densidade no entorno. | Média | 2 | 2 | 2 | 2.1 | 694 | 692 | 692.5 | 693 | 692 | 692.5
| 12 | Rio Tietê | 2 | Lote 1 | 0021+214 | UHE Edgard de Souza | 0022+819 | 23°27'57"S / 46°54'5"O | 1604.96 | 22819.02 | Córregos sem denominação. | 299137.89 | 186.3834 | 13.9256 | 5401.2191 | 2 | 299137.89 | 3 | Trecho de Reservatório de Edgard de Souza. Presença da barragem de Edgard de Souza. Ausência de Infraestruturas no entorno. | Média | 2 | 0 | 1 | 1.7 | 700 | 700 | 700.5 | 701 | 700 | 700.5
| 13 | Rio Tietê | 2 | Lote 1 | 0022+819 | 23°27'57"S / 46°54'5"O | 0024+897 | Córrego do Barbeiro | 2077.64 | 24896.66 | Córrego Barbeiro. | 244840.98 | 117.8457 | 17.5059 | 6789.8785 | 2 | 244840.98 | 2 | Final do Reservatório de Edgard de Souza. Presença de Infraestruturas de média densidade no entorno. | Média | 2 | 0 | 1 | 1.6 | 700 | 700 | 700.5 | 701 | 700 | 700.5
| 14 | Rio Tietê | 2 | Lote 1 | 0024+897 | Córrego do Barbeiro | 0026+333 | Riberão do Cabucu | 1435.88 | 26332.54 | Córrego da Cachoeira; Ribeirão do Cabucu. | 124874.81 | 86.9674 | 22.0109 | 8537.2186 | 2 | 124874.81 | 2 | Trecho de Reservatório de Edgard de Souza. Presença de Infraestruturas de média densidade no entorno. | Média | 2 | 0.11 | 1 | 1.6 | 707.55 | 707.44 | 707.94 | 708.44 | 707.44 | 707.94
| 15 | Rio Tietê | 2 | Lote 1 | 0026+333 | Riberão do Cabucu | 0029+884 | Rio Cotia | 3551.63 | 29884.17 | Córrego Mandi; Rio Juqueri-Mirin (São João do Barueri); Rio Cotia. | 283514.72 | 79.8266 | 434.0998 | 168371.1071 | 3 | 283514.72 | 3 | Presença de Infraestruturas de alta densidade no entorno. | Alta | 3 | 0.75 | 1 | 2.2 | 707.85 | 707.1 | 707.6 | 708.1 | 707.1 | 707.6
| 16 | Rio Tietê | 2 | Lote 1 | 0029+884 | Rio Cotia | 0033+010 | Divisa municipal de Rarueri e Carapicuiba | 3125.57 | 33009.74 | Córregos sem denominação. | 253421.71 | 81.0802 | 10.0096 | 3882.3578 | 1 | 253421.71 | 3 | Presença de Infraestruturas de alta densidade no entorno. Existência da ETE Barueri. | Alta | 3 | 0.75 | 1 | 1.8 | 707.9 | 707.15 | 707.65 | 708.15 | 707.15 | 707.65
| 17 | Rio Tietê | 2 | Lote 1 | 0033+010 | Divisa municipal de Rarueri e Carapicuiba | 0034+885 | Córrego Carapicuiba | 1874.93 | 34884.67 | Córrego Três Irmãos; Córrego Carapicuiba. | 156471.55 | 83.4546 | 41.4255 | 16067.3991 | 2 | 156471.55 | 2 | Presença de Infraestruturas de média densidade no entorno. Cava de Carapicuíba. | Média | 2 | 0.8 | 1 | 1.6 | 708.15 | 707.35 | 707.85 | 708.35 | 707.35 | 707.85
| 18 | Rio Tietê | 2 | Lote 1 | 0034+885 | Córrego Carapicuiba | 0038+041 | Córrego Mutinga | 3156.78 | 38041.45 | Córrego Tijuco Preto; Córrego João Alves; Córrego Rico; Córrego Mutinga. | 247068.4 | 78.266 | 47.6193 | 18469.7585 | 2 | 247068.4 | 2 | Presença de Infraestruturas de alta densidade no entorno. Porto Piratininga. | Alta | 3 | 0.85 | 1 | 1.9 | 708.4 | 707.55 | 708.05 | 708.55 | 707.55 | 708.05
| 19 | Rio Tietê | 2 | Lote 1 | 0038+041 | Córrego Mutinga | 0041+869 | Barragem do Cebolão | 3827.43 | 41868.88 | Córrego Bussobaca. | 289320.16 | 75.5912 | 17.1196 | 6640.0495 | 2 | 289320.16 | 3 | Presença de Infraestruturas de alta densidade no entorno. Castelo Branco e Barragm Móvel do Cebolão | Alta | 3 | 0.92 | 1 | 2 | 708.85 | 707.93 | 708.43 | 708.93 | 707.93 | 708.43
, | 20 | Rio Tietê | 2 | Lote 2 | 0041+869 | Barragem do Cebolão | 0043+334 | Córrego Cintra | 1465.37 | 43334.25 | Córrego Cintra. | 180773.59 | 123.3638 | 7.4652 | 2895.4861 | 1 | 180773.59 | 2 | Presença de Infraestruturas de alta densidade no entorno. Marginal Tietê | Alta | 3 | 0.7 | 1 | 1.7 | 710.5 | 709.8 | 710.3 | 710.8 | 709.8 | 710.3
| 21 | Rio Tietê | 2 | Lote 2 | 0043+334 | Córrego Cintra | 0045+779 | Córrego Fiat Lux | 2444.97 | 45779.22 | Córrego Fiat Lux. | 216501.38 | 88.5497 | 7.1328 | 2766.5606 | 1 | 216501.38 | 2 | Presença de Infraestruturas de alta densidade no entorno. Marginal Tietê | Alta | 3 | 0.5 | 1 | 1.7 | 710.5 | 710 | 710.5 | 711 | 710 | 710.5
| 22 | Rio Tietê | 2 | Lote 2 | 0045+779 | Córrego Fiat Lux | 0047+176 | Ribeirão Verde | 1397.24 | 47176.46 | Córrego Pirituba; Ribeirão Verde; Córrego Guami. | 124801.39 | 89.3199 | 22.2313 | 8622.6726 | 2 | 124801.39 | 2 | Presença de Infraestruturas de alta densidade no entorno. Marginal Tietê | Alta | 3 | 2 | 2 | 2.3 | 712 | 710 | 710.5 | 711 | 710 | 710.5
| 23 | Rio Tietê | 2 | Lote 2 | 0047+176 | Ribeirão Verde | 0048+379 | Rio da Pedra | 1202.41 | 48378.87 | Córrego Curtume; Rio da Pedra. | 105710.15 | 87.9152 | 6.791 | 2633.9711 | 1 | 105710.15 | 2 | Presença de Infraestruturas de alta densidade no entorno. Marginal Tietê | Alta | 3 | 0.7 | 1 | 1.7 | 711 | 710.3 | 710.8 | 711.3 | 710.3 | 710.8
| 24 | Rio Tietê | 2 | Lote 2 | 0048+379 | Rio da Pedra | 0049+318 | Córrego Água Branca | 939.53 | 49318.4 | Rio Cabucu de Baixo; Córrego Água Branca. | 83033.46 | 88.3777 | 47.1549 | 18289.6298 | 2 | 83033.46 | 1 | Presença de Infraestruturas de alta densidade no entorno. Marginal Tietê | Alta | 3 | 0.75 | 1 | 1.8 | 711.25 | 710.5 | 711 | 711.5 | 710.5 | 711
| 25 | Rio Tietê | 2 | Lote 2 | 0049+318 | Córrego Água Branca | 0050+982 | Córrego Mandaqui | 1663.92 | 50982.32 | Córrego Mandaqui. | 143092.03 | 85.9969 | 28.2342 | 10950.9735 | 2 | 143092.03 | 2 | Presença de Infraestruturas de alta densidade no entorno. Marginal Tietê | Alta | 3 | 2.95 | 2 | 2.3 | 713.75 | 710.8 | 711.3 | 711.8 | 710.8 | 711.3
| 26 | Rio Tietê | 2 | Lote 2 | 0050+982 | Córrego Mandaqui | 0053+934 | Rio Tamanduateí | 2951.24 | 53933.56 | Córrego Tenente Rocha; Rio Tamanduateí. | 254535.99 | 86.2471 | 348.1597 | 135038.1645 | 3 | 254535.99 | 3 | Presença de Infraestruturas de alta densidade no entorno. Marginal Tietê | Alta | 3 | 2.4 | 2 | 2.6 | 713.5 | 711.1 | 711.6 | 712.1 | 711.1 | 711.6
| 27 | Rio Tietê | 2 | Lote 2 | 0053+934 | Rio Tamanduateí | 0056+333 | Córrego Carandiru | 2399.38 | 56332.94 | Córrego Carandiru. | 167399.2 | 69.7677 | 12.8432 | 4981.3906 | 2 | 167399.2 | 2 | Presença de Infraestruturas de alta densidade no entorno. Marginal Tietê | Alta | 3 | 2.37 | 2 | 2.3 | 713.75 | 711.38 | 711.88 | 712.38 | 711.38 | 711.88
| 28 | Rio Tietê | 2 | Lote 2 | 0056+333 | Córrego Carandiru | 0059+739 | Córrego Tatuapé | 3405.92 | 59738.86 | Córrego da Divisa; Córrego Tatuapé. | 260813.72 | 76.5766 | 25.4774 | 9881.7347 | 2 | 260813.72 | 3 | Presença de Infraestruturas de alta densidade no entorno. Marginal Tietê | Alta | 3 | 2.35 | 2 | 2.4 | 714 | 711.65 | 712.15 | 712.65 | 711.65 | 712.15
| 29 | Rio Tietê | 2 | Lote 2 | 0059+739 | Córrego Tatuapé | 0062+865 | Rio Aricanduva | 3126.2 | 62865.06 | Córrego Novo Mundo; Rio Aricanduva. | 217634.58 | 69.6163 | 112.7613 | 43735.8899 | 3 | 217634.58 | 2 | Presença de Infraestruturas de alta densidade no entorno. Marginal Tietê | Alta | 3 | 2.6 | 2 | 2.5 | 715 | 712.4 | 712.9 | 713.4 | 712.4 | 712.9
| 30 | Rio Tietê | 2 | Lote 2 | 0062+865 | Rio Aricanduva | 0064+248 | Córrego Tiquatira (Córrego Santa Maria) | 1383.26 | 64248.32 | Córrego Tiquatira (Córrego Santa Maria). | 101642.71 | 73.4806 | 152.8165 | 59271.807 | 3 | 101642.71 | 1 | Presença de Infraestruturas de alta densidade no entorno. Marginal Tietê | Alta | 3 | 3.9 | 3 | 2.8 | 716.65 | 712.75 | 713.25 | 713.75 | 712.75 | 713.25
| 31 | Rio Tietê | 2 | Lote 2 | 0064+248 | Córrego Tiquatira (Córrego Santa Maria) | 0066+330 | Barragem da Penha | 2082.16 | 66330.48 | Rio Cambuçu de Cima; Ribeirão dos Cubas. | 168245.7 | 80.8034 | 9.2432 | 3585.0884 | 1 | 168245.7 | 2 | Presença da Barragem da Penha. Presença de Infraestruturas de média densidade no entorno. | Média | 2 | 1.7 | 1 | 1.4 | 714.7 | 713 | 713.5 | 714 | 713 | 713.5
| 32 | Rio Tietê | 2 | Lote 3 | 0066+330 | Barragem da Penha | 0069+621 | Rio dos Cabos | 3290.08 | 69620.56 | Rio dos Cabos. | 262655.15 | 79.8325 | 10.6694 | 5911.8293 | 2 | 262655.15 | 3 | Presença da Barragem da Penha. Presença de Infraestruturas de média densidade no entorno. Porto Penha. | Baixo | 1 | 1.5 | 1 | 1.4 | 721.5 | 720 | 720.5 | 721 | 720 | 720.5
| 33 | Rio Tietê | 2 | Lote 3 | 0069+621 | Rio dos Cabos | 0071+821 | Divisa municipal de São Paulo e Guarulhos | 2200.55 | 71821.11 | Córrego do Japonês. | 137275.78 | 62.3825 | 26.2141 | 14524.9659 | 2 | 137275.78 | 2 | Parque de Várzea do Tietê. Baixa densidade de ocupações. | Baixo | 1 | 2 | 2 | 1.7 | 722.5 | 720.5 | 721 | 721.5 | 720.5 | 721
| 34 | Rio Tietê | 2 | Lote 3 | 0071+821 | Divisa municipal de São Paulo e Guarulhos | 0073+592 | Córrego Mongaguá | 1770.42 | 73591.53 | Rio Baquirivu; Córrego Mongaguá. | 89657.46 | 50.6419 | 166.2481 | 92116.3446 | 3 | 89657.46 | 1 | Parque de Várzea do Tietê. Porto Baquirivu. Baixa densidade de ocupações. | Média | 2 | 2.5 | 2 | 2.1 | 723.5 | 721 | 721.5 | 722 | 721 | 721.5
| 35 | Rio Tietê | 2 | Lote 3 | 0073+592 | Córrego Mongaguá | 0076+061 | Córrego Botina | 2469.48 | 76061.01 | Córrego Botina. | 146350.28 | 59.2636 | 18.3551 | 10170.3913 | 2 | 146350.28 | 2 | Ayrton Senna. Presença de Infraestruturas de média densidade no entorno. | Média | 2 | 1 | 1 | 1.6 | 724 | 723 | 723.5 | 724 | 723 | 723.5
| 36 | Rio Tietê | 2 | Lote 3 | 0076+061 | Córrego Botina | 0078+077 | Rio Itaquera | 2016.36 | 78077.37 | Rio Jacu; Córrego Jacuperal; Rio Itaquera. | 87631.01 | 43.46 | 89.3913 | 49530.7628 | 3 | 87631.01 | 1 | Ayrton Senna. Presença de Infraestruturas de média densidade no entorno. | Média | 2 | 1.3 | 1 | 1.7 | 724.5 | 723.2 | 723.7 | 724.2 | 723.2 | 723.7
| 37 | Rio Tietê | 2 | Lote 3 | 0078+077 | Rio Itaquera | 0081+823 | Córrego Água Vermelha | 3745.91 | 81823.28 | Córrego das Pedrinhas; Córrego Água Vermelha. | 140485.02 | 37.5036 | 11.4138 | 6324.2569 | 2 | 140485.02 | 2 | Nitroquímica e barirro Pantanal. Presença de Infraestruturas de alta densidade no entorno. | Alta | 3 | 1 | 1 | 1.9 | 725.5 | 724.5 | 725 | 725.5 | 724.5 | 725
| 38 | Rio Tietê | 2 | Lote 3 | 0081+823 | Córrego Água Vermelha | 0087+108 | Córrego Itaim | 5285.12 | 87108.4 | Riberão Lajeado; Córrego Itaim. | 149827.29 | 28.3489 | 24.8018 | 13742.4185 | 2 | 149827.29 | 2 | Bairro Pantanal. Presença de Infraestruturas de alta densidade no entorno. | Alta | 3 | 1.5 | 1 | 1.9 | 727 | 725.5 | 726 | 726.5 | 725.5 | 726
| 39 | Rio Tietê | 2 | Lote 3 | 0087+108 | Córrego Itaim | 0091+058 | Ribeirão Três Pontes | 3949.85 | 91058.25 | Córrego Pirati-Mirim; Ribeirão Três Pontes. | 231974.15 | 58.7299 | 20.3613 | 11282.0049 | 2 | 231974.15 | 2 | Bairro Pantanal. Presença de Infraestruturas de alta densidade no entorno. | Alta | 3 | 0 | 1 | 1.9 | 728 | 728 | 728.5 | 729 | 728 | 728.5
| 40 | Rio Tietê | 2 | Lote 4 | 0091+058 | Ribeirão Três Pontes | 0097+645 | Córrego Água Branca | 6586.59 | 97644.84 | Córrego Água Branca. | 240798.44 | 36.5589 | 6.532 | 3619.3086 | 1 | 240798.44 | 2 | Bairro Pantanal. Presença de Infraestruturas de alta densidade no entorno. | Alta | 3 | 2 | 2 | 2.1 | 730.5 | 728.5 | 729 | 729.5 | 728.5 | 729
| 41 | Rio Tietê | 3 | Lote 4 | 0097+645 | Córrego Água Branca | 0104+014 | Ribeirão Jaguari | 6369.51 | 104014.35 | Córrego Caputera. Córrego Mandi; Riberão Jaguari. | 234926.82 | 36.883 | 79.0243 | 43786.5631 | 3 | 234926.82 | 2 | Bairro Pantanal, Rodoanel, Itaquareia. Presença de Infraestruturas de alta densidade no entorno. | Alta | 3 | 3.7 | 3 | 2.9 | 733 | 729.3 | 729.8 | 730.3 | 729.3 | 729.8
| 42 | Rio Tietê | 3 | Lote 4 | 0104+014 | Ribeirão Jaguari | 0110+059 | Ribeirão Guaio | 6045.07 | 110059.42 | Córrego Tucunduva; Córrego Itaim; Ribeirão Guaio. | 461945.97 | 76.417 | 105.7506 | 58595.2931 | 3 | 461945.97 | 3 | Rodoanel. Área de Inundação. Presença de Infraestruturas de baixa densidade no entorno. | Baixa | 1 | 4.6 | 3 | 2.4 | 734 | 729.4 | 729.9 | 730.4 | 729.4 | 729.9
| 43 | Rio Tietê | 3 | Lote 4 | 0110+059 | Ribeirão Guaio | 0116+508 | Ribeirão da Varginha | 6449.03 | 116508.45 | Ribeirão da Varginha. | 306436.61 | 47.5167 | 35.8208 | 19847.9385 | 2 | 306436.61 | 3 | Área de Inundação. Presença de Infraestruturas de baixa densidade no entorno. | Baixa | 1 | 1.65 | 1 | 1.4 | 731.25 | 729.6 | 730.1 | 730.6 | 729.6 | 730.1
| 44 | Rio Tietê | 3 | Lote 4 | 0116+508 | Ribeirão da Varginha | 0123+173 | Rio Taiaçupeba Açu | 6664.35 | 123172.8 | Rio Taiaçupeba Açu. | 239448.06 | 35.9297 | 253.7905 | 140622.6586 | 3 | 239448.06 | 2 | Presença de Infraestruturas de média densidade no entorno. | Média | 2 | 4 | 3 | 2.6 | 734 | 730 | 730.5 | 731 | 730 | 730.5
| 45 | Rio Tietê | 3 | Lote 4 | 0123+173 | Rio Taiaçupeba Açu | 0126+205 | Rio Jundiaí | 3031.71 | 126204.51 | Rio Jundiaí. | 108743.4 | 35.8687 | 181.0083 | 100294.8284 | 3 | 108743.4 | 2 | Trecho meandrado com poucas infraestruturas no entorno | Baixa | 1 | 4 | 3 | 2.3 | 734.5 | 730.5 | 731 | 731.5 | 730.5 | 731
| 46 | Rio Tietê | 3 | Lote 4 | 0126+205 | Rio Jundiaí | 0133+757 | 23°31'16"S / 46°13'16"O | 7552.42 | 133756.93 | Rio dos Canudos; Córrego Gregório. | 271682.22 | 35.9729 | 23.472 | 13005.5929 | 2 | 271682.22 | 3 | Presença de Infraestruturas de média densidade no entorno. | Média | 2 | 2 | 2 | 2.1 | 732.8 | 730.8 | 731.3 | 731.8 | 730.8 | 731.3
| 47 | Rio Tietê | 3 | Lote 4 | 0133+757 | 23°31'16"S / 46°13'16"O | 0141+175 | 23°30'7"S / 46°11'4"O | 7418.18 | 141175.11 | Córregos sem denominação. | 177511.54 | 23.9293 | 31.2142 | 17295.4488 | 2 | 177511.54 | 2 | Presença de Infraestruturas de média densidade no entorno. | Média | 2 | 2.2 | 2 | 2 | 734.5 | 732.3 | 732.8 | 733.3 | 732.3 | 732.8
| 48 | Rio Tietê | 3 | Lote 4 | 0141+175 | 23°30'7"S / 46°11'4"O | 0144+634 | Ribeirão Botujuru Ponte Ferroviária Mogi das Cruzes | 3459.25 | 144634.36 | Ribeirão Botujuru. | 82935.62 | 23.975 | 36.0532 | 19976.7114 | 3 | 82935.62 | 1 | Presença de Infraestruturas de média densidade no entorno. | Média | 2 | 2 | 2 | 2.1 | 736.5 | 734.5 | 735 | 735.5 | 734.5 | 735
| 49 | Rio Tietê | 3 | Lote 4 | 0144+634 | Ribeirão Botujuru Ponte Ferroviária Mogi das Cruzes | 0148+244 | 23°31'51"S / 46° 9'15"O | 3609.51 | 148243.87 | Córregos sem denominação. | 87120.28 | 24.1363 | 7.3707 | 4084.008 | 1 | 87120.28 | 1 | Presença de Infraestruturas de média densidade no entorno. | Média | 2 | 2.0906 | 2 | 1.7 | 739.1025 | 737.0119 | 737.5119 | 738.0119 | 737.0119 | 737.5119
| 50 | Rio Tietê | 3 | Lote 4 | 0148+244 | 23°31'51"S / 46° 9'15"O | 0151+617 | 23°32'46"S / 46° 8'45"O | 3373.49 | 151617.36 | Córrego Sabino. | 82772.99 | 24.5363 | 15.6742 | 8684.8893 | 2 | 82772.99 | 1 | Trecho meandrado com poucas infraestruturas no entorno | Baixo | 1 | 2.3 | 2 | 1.6 | 740.5 | 738.2 | 738.7 | 739.2 | 738.2 | 738.7
| 51 | Rio Tietê | 3 | Lote 5 | 0151+617 | 23°32'46"S / 46° 8'45"O | 0155+686 | Córrego Ibitiguaia | 4069.12 | 155686.48 | Córrego Araponga. Córrego Ibitiguaia. | 97467.74 | 23.953 | 20.5182 | 11368.9452 | 2 | 97467.74 | 1 | Trecho meandrado com poucas infraestruturas no entorno | Baixo | 1 | 2.25 | 2 | 1.6 | 742.25 | 740 | 740.5 | 741 | 740 | 740.5
| 52 | Rio Tietê | 3 | Lote 5 | 0155+686 | Córrego Ibitiguaia | 0160+182 | Rio Biritiba Mirim | 4495.91 | 160182.39 | Córrego Capixinga; Rio Biritiba Mirim. | 88751.38 | 19.7405 | 128.6647 | 71291.7647 | 3 | 88751.38 | 1 | Trecho meandrado com poucas infraestruturas no entorno | Baixo | 1 | 2.6 | 2 | 1.8 | 744.6 | 742 | 742.8 | 743 | 742 | 742.5
| 53 | Rio Tietê | 3 | Lote 5 | 0160+182 | Rio Biritiba Mirim | 0166+115 | 23°32'59"S / 46° 4'18"O | 5932.47 | 166114.86 | Córregos sem denominação. | 100396.45 | 16.9232 | 8.0107 | 4438.6624 | 2 | 100396.45 | 1 | Trecho meandrado com poucas infraestruturas no entorno | Baixo | 1 | 2.5 | 2 | 1.6 | 747.5 | 745 | 745.5 | 746 | 745 | 745.5
| 54 | Rio Tietê | 3 | Lote 5 | 0166+115 | 23°32'59"S / 46° 4'18"O | 0171+213 | Ribeirão da Capela | 5097.76 | 171212.62 | Ribeirão da Capela | 81421.83 | 15.9721 | 21.9356 | 12154.2651 | 2 | 81421.83 | 1 | Trecho meandrado com poucas infraestruturas no entorno | Baixo | 1 | 2.65 | 2 | 1.6 | 750.8 | 748.15 | 748.65 | 749.15 | 748.15 | 748.65
| 55 | Rio Tietê | 3 | Lote 5 | 0171+213 | Ribeirão da Capela | 0176+003 | 23°33'48''S / 46°01'34''O | 4789.98 | 176002.6 | Córregos sem denominação. | 80498.21 | 16.8055 | 226.8025 | 125668.8914 | 3 | 80498.21 | 1 | Trecho meandrado com poucas infraestruturas no entorno | Baixo | 1 | 3 | 3 | 2.2 | 753.5 | 750.5 | 751 | 751.5 | 750.5 | 751
| 56 | Rio Tietê | 3 | Lote 6 e 7 | 0176+003 | 23°33'48''S / 46°01'34''O | 0178+336 | 23°34'06"S/ 46°00'40"O | 2333.41 | 178336.01 | Córregos sem denominação. | 37536.97 | 16.0867 | 7.4218 | 4112.3545 | 1 | 37536.97 | 1 | Captação Sabesp. Trecho meandrado com poucas infraestruturas no entorno | Média | 2 | 0.5 | 1 | 1.3 | 754.5 | 754 | 754.5 | 755 | 754 | 754.5
| 57 | Rio Tietê | 3 | Lote 6 e 7 | 0178+336 | 23°34'06"S/ 46°00'40"O | 0179+883 | 23°34'1"S / 45°59'50"O | 1547.39 | 179883.4 | Córregos sem denominação. | 34833.42 | 22.5111 | 19.5282 | 10820.3435 | 2 | 34833.42 | 1 | Trecho meandrado com poucas infraestruturas no entorno | Baixo | 1 | 0.5 | 1 | 1.2 | 755 | 754.5 | 755 | 755.5 | 754.5 | 755
| 58 | Rio Tietê | 3 | Lote 6 e 7 | 0179+883 | 23°34'1"S / 45°59'50"O | 0182+907 | Barragem Ponte Nova | 3023.73 | 182907.13 | Ribeirão Alegre (Peroba). | 18521.08 | 6.1252 | 15.2048 | 8424.8253 | 2 | 18521.08 | 1 | Barragem de Ponte Nova. Presença de Infraestruturas de média densidade no entorno. | Média | 2 | 2.5 | 2 | 1.9 | 758 | 755.5 | 756 | 756.5 | 755.5 | 756
| 59 | Rio Pinheiros | 4 | Canal Pinheiros | 0 | Barragem do Cebolão | 0000+683 | Barragem Marginal Pinheiros | 682.52 | 682.52 | Sem contribuintes. | 43490.75 | 63.7208 | 0.74961 | 290.7438 | 1 | 43490.75 | 1 | Presença de Infraestruturas de alta densidade no entorno. Barragem de Retiro. Marginal Pinheiros | Alta | 3 | 0.7 | 1 | 1.6 | 710.5 | 709.8 | 710.3 | 710.8 | 709.8 | 710.3
| 60 | Rio Pinheiros | 4 | Canal Pinheiros | 0000+683 | Barragem Marginal Pinheiros | 0003+286 | Ribeirão Jaguaré | 2603.37 | 3285.89 | Ribeirão Jaguaré. | 245070.04 | 94.1357 | 36.2511 | 14060.4424 | 2 | 245070.04 | 2 | Presença de Infraestruturas de alta densidade no entorno. Barragem de Retiro. Marginal Pinheiros | Alta | 3 | 2 | 2 | 2.3 | 713 | 711 | 711.5 | 712 | 711 | 711.5
| 61 | Rio Pinheiros | 4 | Canal Pinheiros | 0003+286 | Ribeirão Jaguaré | 0005+593 | Ribeirão Pirajucara | 2307.42 | 5593.31 | Ribeirão Pirajucara. | 216440.15 | 93.8018 | 78.7818 | 30556.5022 | 3 | 216440.15 | 2 | Presença de Infraestruturas de alta densidade no entorno. Marginal Pinheiros | Alta | 3 | 3 | 3 | 2.9 | 714 | 711 | 711.5 | 712 | 711 | 711.5
| 62 | Rio Pinheiros | 4 | Canal Pinheiros | 0005+593 | Ribeirão Pirajucara | 0007+550 | Ponte Bernardo Goldfarb | 1956.44 | 7549.75 | Sem contribuintes. | 151182.62 | 77.2743 | 7.7419 | 3002.7865 | 1 | 151182.62 | 2 | Presença de Infraestruturas de alta densidade no entorno. Marginal Pinheiros | Alta | 3 | 3.23 | 3 | 2.5 | 713.5 | 710.27 | 710.77 | 711.27 | 710.27 | 710.77
| 63 | Rio Pinheiros | 4 | Canal Pinheiros | 0007+550 | Ponte Bernardo Goldfarb | 0010+442 | Usina Elevatória de Traição | 2892.73 | 10442.48 | Ribeirão da Traição; Ribeirão do Cupece; Córrego Água Espraiada; Ribeirão Uberaba. | 224141.74 | 77.4845 | 69.6773 | 27025.2075 | 3 | 224141.74 | 2 | Presença de Infraestruturas de alta densidade no entorno. Marginal Pinheiros | Alta | 3 | 3.33 | 3 | 2.9 | 717.33 | 714 | 714.5 | 715 | 714 | 714.5
| 64 | Rio Pinheiros | 4 | Canal Pinheiros | 0010+442 | Usina Elevatória de Traição | 0012+709 | Ponte Estaiada Cidade Monções | 2266.22 | 12708.7 | Córregos sem denominação. | 208339.63 | 91.9327 | 3.0257 | 1173.5503 | 1 | 208339.63 | 2 | Presença de Infraestruturas de alta densidade no entorno. Marginal Pinheiros | Alta | 3 | 3.5 | 3 | 2.5 | 719 | 715.5 | 716 | 716.5 | 715.5 | 716
| 65 | Rio Pinheiros | 4 | Canal Pinheiros | 0012+709 | Ponte Estaiada Cidade Monções | 0014+557 | 23°37'34"S / 46°42'41"O | 1848.07 | 14556.77 | Córregos sem denominação. | 162196.99 | 87.7656 | 7.3813 | 2862.9463 | 1 | 162196.99 | 2 | Presença de Infraestruturas de alta densidade no entorno. Marginal Pinheiros | Alta | 3 | 3.5 | 3 | 2.5 | 719 | 715.5 | 716 | 716.5 | 715.5 | 716
| 66 | Rio Pinheiros | 4 | Canal Pinheiros | 0014+557 | 23°37'34"S / 46°42'41"O | 0016+812 | Córrego da Cachoeira | 2255.18 | 16811.95 | Córrego da Cachoeira. | 203966.63 | 90.4436 | 28.1097 | 10902.6876 | 2 | 203966.63 | 2 | Presença de Infraestruturas de alta densidade no entorno. Marginal Pinheiros | Alta | 3 | 3.5 | 3 | 2.7 | 719 | 715.5 | 716 | 716.5 | 715.5 | 716
| 67 | Rio Pinheiros | 4 | Canal Pinheiros | 0016+812 | Córrego da Cachoeira | 0018+705 | Bifurcação do Rio Guarapiranga e o Rio Jurubatuba | 1893.35 | 18705.3 | Córregos sem denominação. | 157196.85 | 83.0258 | 2.918 | 1131.7935 | 1 | 157196.85 | 2 | Presença de Infraestruturas de alta densidade no entorno. Marginal Pinheiros | Alta | 3 | 3.5 | 3 | 2.5 | 719 | 715.5 | 716 | 716.5 | 715.5 | 716
| 68 | Rio Pinheiros | 4 | Canal Pinheiros | 0018+705 | Bifurcação do Rio Guarapiranga e o Rio Jurubatuba | 0021+660 | Ribeirão do Aterrado (Zavuvus) | 2954.48 | 21659.78 | Ribeirão do Aterrado (Zavuvus). | 251101.21 | 84.99 | 15.3907 | 5969.4846 | 2 | 251101.21 | 2 | Presença de Infraestruturas de alta densidade no entorno. Marginal Pinheiros | Alta | 3 | 2 | 2 | 2.3 | 717.5 | 715.5 | 716 | 716.5 | 715.5 | 716
| 69 | Rio Pinheiros | 4 | Canal Pinheiros | 0021+660 | Ribeirão do Aterrado (Zavuvus) | 0023+577 | Córrego Olária | 1917.08 | 23576.86 | Córrego Olária. | 164720.48 | 85.9226 | 4.5922 | 1781.1428 | 1 | 164720.48 | 2 | Presença de Infraestruturas de alta densidade no entorno. Marginal Pinheiros | Alta | 3 | 2.25 | 2 | 2.1 | 717.5 | 715.25 | 715.75 | 716.25 | 715.25 | 715.75
| 70 | Rio Pinheiros | 4 | Canal Pinheiros | 0023+577 | Córrego Olária | 0025+894 | Estação Elevatória Pedreira | 2317.08 | 25893.94 | Córregos sem denominação. | 230388.98 | 99.4307 | 9.6466 | 3741.5489 | 1 | 230388.98 | 2 | Presença de Infraestruturas de alta densidade no entorno. Marginal Pinheiros | Alta | 3 | 2.5 | 2 | 2.1 | 717.5 | 715 | 715.5 | 716 | 715 | 715.5
| 71 | Canal Pinheiros / Guarapiranga | 4 | Canal Pinheiros | 0 | Bifurcação do Rio Guarapiranga e o Rio Jurubatuba | 0001+699 | Barragem da Represa Guarapiranga | 1698.72 | 1698.72 | Córrego Ponte Baixa. | 104075.92 | 61.2673 | 8.5683 | 3323.31 | 1 | 104075.92 | 1 | Presença de Infraestruturas de alta densidade no entorno. Marginal Pinheiros | Alta | 3 | 2.5 | 2 | 2 | 718 | 715.5 | 716 | 716.5 | 715.5 | 716
|  |  | ÁREA OPERACIONAL | Extensão Total (m) | Extensão Total (km)
|  |  | 1 | 21214.06 | 21.2141
|  |  | 2 | 76430.78 | 76.4308
|  |  | 3 | 85262.29 | 85.2623
|  |  | 4 | 27592.66 | 27.5927
[14 empty] | média | 32109.0205 | média | 212972.8721
[14 empty] | desvio padrão | 83436.8733 | desvio padrão | 168471.0122
[14 empty] | P 25% | 19912.3249 | P 25% | 252261.46
|  |  | Lote | Extensão Total (m) | Extensão Total (km) | Área Total (ha) | Largura Média (m) | [6 empty] | P 50% | 9681.0522 | P 50% | 177511.54
|  |  | Lote 0 | 21214.06 | 21.2141 | 475.6323 | 224.2061 | [6 empty] | P75% | 4275.5085 | P75% | 104893.035
|  |  | Lote 1 | 20654.82 | 20.6548 | 189.865 | 91.9229
|  |  | Lote 2 | 24461.6 | 24.4616 | 202.4184 | 82.7494
|  |  | Lote 3 | 24727.77 | 24.7278 | 124.5856 | 50.3829
|  |  | Lote 4 | 60559.11 | 60.5591 | 229.4322 | 37.8857
|  |  | Lote 5 | 24385.24 | 24.3852 | 44.8536 | 18.3937
|  |  | Lote 6 e 7 | 6904.53 | 6.9045 | 9.0891 | 13.164
|  |  | Canal Pinheiros Inferior | 10442.48 | 10.4425 | 88.0325 | 84.3023
|  |  | Canal Pinheiros Superior | 17150.18 | 17.1502 | 148.1987 | 86.4123
Note on J2: [Comentário encadeado] Sua versão do Excel permite que você leia este comentário encadeado, no entanto, as edições serão removidas se o arquivo for aberto em uma versão mais recente do Excel. Saiba mais: https://go.microsoft.com/fwlink/?linkid=870924 Comentário: [Metros]
Note on AB3: [Comentário encadeado] Sua versão do Excel permite que você leia este comentário encadeado, no entanto, as edições serão removidas se o arquivo for aberto em uma versão mais recente do Excel. Saiba mais: https://go.microsoft.com/fwlink/?linkid=870924 Comentário: Valor estimado com base no Relatorio "ESTUDOS DE VIABILIDADE TÉCNICA E AMBIENTAL PARA O DESASSOREAMENTO DO RESERVATÓRIO DE PIRAPORA"
Note on AC3: [Comentário encadeado] Sua versão do Excel permite que você leia este comentário encadeado, no entanto, as edições serão removidas se o arquivo for aberto em uma versão mais recente do Excel. Saiba mais: https://go.microsoft.com/fwlink/?linkid=870924 Comentário: Valor Estimado
Note on AB4: [Comentário encadeado] Sua versão do Excel permite que você leia este comentário encadeado, no entanto, as edições serão removidas se o arquivo for aberto em uma versão mais recente do Excel. Saiba mais: https://go.microsoft.com/fwlink/?linkid=870924 Comentário: Valor estimado com base no Relatorio "ESTUDOS DE VIABILIDADE TÉCNICA E AMBIENTAL PARA O DESASSOREAMENTO DO RESERVATÓRIO DE PIRAPORA"
Note on AC4: [Comentário encadeado] Sua versão do Excel permite que você leia este comentário encadeado, no entanto, as edições serão removidas se o arquivo for aberto em uma versão mais recente do Excel. Saiba mais: https://go.microsoft.com/fwlink/?linkid=870924 Comentário: Valor Estimado
Note on AB6: [Comentário encadeado] Sua versão do Excel permite que você leia este comentário encadeado, no entanto, as edições serão removidas se o arquivo for aberto em uma versão mais recente do Excel. Saiba mais: https://go.microsoft.com/fwlink/?linkid=870924 Comentário: Valor estimado com base no Relatorio "ESTUDOS DE VIABILIDADE TÉCNICA E AMBIENTAL PARA O DESASSOREAMENTO DO RESERVATÓRIO DE PIRAPORA"
Note on AC6: [Comentário encadeado] Sua versão do Excel permite que você leia este comentário encadeado, no entanto, as edições serão removidas se o arquivo for aberto em uma versão mais recente do Excel. Saiba mais: https://go.microsoft.com/fwlink/?linkid=870924 Comentário: Valor Estimado
Note on AB7: [Comentário encadeado] Sua versão do Excel permite que você leia este comentário encadeado, no entanto, as edições serão removidas se o arquivo for aberto em uma versão mais recente do Excel. Saiba mais: https://go.microsoft.com/fwlink/?linkid=870924 Comentário: Valor estimado com base no Relatorio "ESTUDOS DE VIABILIDADE TÉCNICA E AMBIENTAL PARA O DESASSOREAMENTO DO RESERVATÓRIO DE PIRAPORA"
Note on AC7: [Comentário encadeado] Sua versão do Excel permite que você leia este comentário encadeado, no entanto, as edições serão removidas se o arquivo for aberto em uma versão mais recente do Excel. Saiba mais: https://go.microsoft.com/fwlink/?linkid=870924 Comentário: Valor Estimado
Note on AB8: [Comentário encadeado] Sua versão do Excel permite que você leia este comentário encadeado, no entanto, as edições serão removidas se o arquivo for aberto em uma versão mais recente do Excel. Saiba mais: https://go.microsoft.com/fwlink/?linkid=870924 Comentário: Valor estimado com base no Relatorio "ESTUDOS DE VIABILIDADE TÉCNICA E AMBIENTAL PARA O DESASSOREAMENTO DO RESERVATÓRIO DE PIRAPORA"
Note on AC8: [Comentário encadeado] Sua versão do Excel permite que você leia este comentário encadeado, no entanto, as edições serão removidas se o arquivo for aberto em uma versão mais recente do Excel. Saiba mais: https://go.microsoft.com/fwlink/?linkid=870924 Comentário: Valor Estimado
Note on AB9: [Comentário encadeado] Sua versão do Excel permite que você leia este comentário encadeado, no entanto, as edições serão removidas se o arquivo for aberto em uma versão mais recente do Excel. Saiba mais: https://go.microsoft.com/fwlink/?linkid=870924 Comentário: Valor estimado com base no Relatorio "ESTUDOS DE VIABILIDADE TÉCNICA E AMBIENTAL PARA O DESASSOREAMENTO DO RESERVATÓRIO DE PIRAPORA"
Note on AC9: [Comentário encadeado] Sua versão do Excel permite que você leia este comentário encadeado, no entanto, as edições serão removidas se o arquivo for aberto em uma versão mais recente do Excel. Saiba mais: https://go.microsoft.com/fwlink/?linkid=870924 Comentário: Valor Estimado
Note on AB11: [Comentário encadeado] Sua versão do Excel permite que você leia este comentário encadeado, no entanto, as edições serão removidas se o arquivo for aberto em uma versão mais recente do Excel. Saiba mais: https://go.microsoft.com/fwlink/?linkid=870924 Comentário: Valor estimado com base no Relatorio "ESTUDOS DE VIABILIDADE TÉCNICA E AMBIENTAL PARA O DESASSOREAMENTO DO RESERVATÓRIO DE PIRAPORA"
Note on AC11: [Comentário encadeado] Sua versão do Excel permite que você leia este comentário encadeado, no entanto, as edições serão removidas se o arquivo for aberto em uma versão mais recente do Excel. Saiba mais: https://go.microsoft.com/fwlink/?linkid=870924 Comentário: Valor Estimado
Note on AB12: [Comentário encadeado] Sua versão do Excel permite que você leia este comentário encadeado, no entanto, as edições serão removidas se o arquivo for aberto em uma versão mais recente do Excel. Saiba mais: https://go.microsoft.com/fwlink/?linkid=870924 Comentário: Valor estimado com base no Relatorio "ESTUDOS DE VIABILIDADE TÉCNICA E AMBIENTAL PARA O DESASSOREAMENTO DO RESERVATÓRIO DE PIRAPORA"
Note on AC12: [Comentário encadeado] Sua versão do Excel permite que você leia este comentário encadeado, no entanto, as edições serão removidas se o arquivo for aberto em uma versão mais recente do Excel. Saiba mais: https://go.microsoft.com/fwlink/?linkid=870924 Comentário: Valor Estimado
Note on AB13: [Comentário encadeado] Sua versão do Excel permite que você leia este comentário encadeado, no entanto, as edições serão removidas se o arquivo for aberto em uma versão mais recente do Excel. Saiba mais: https://go.microsoft.com/fwlink/?linkid=870924 Comentário: Valor estimado com base no Relatorio "ESTUDOS DE VIABILIDADE TÉCNICA E AMBIENTAL PARA O DESASSOREAMENTO DO RESERVATÓRIO DE PIRAPORA"
Note on AC13: [Comentário encadeado] Sua versão do Excel permite que você leia este comentário encadeado, no entanto, as edições serão removidas se o arquivo for aberto em uma versão mais recente do Excel. Saiba mais: https://go.microsoft.com/fwlink/?linkid=870924 Comentário: Valor Estimado
Note on AC14: [Comentário encadeado] Sua versão do Excel permite que você leia este comentário encadeado, no entanto, as edições serão removidas se o arquivo for aberto em uma versão mais recente do Excel. Saiba mais: https://go.microsoft.com/fwlink/?linkid=870924 Comentário: Valor estimado com base na batimetria
Note on AC15: [Comentário encadeado] Sua versão do Excel permite que você leia este comentário encadeado, no entanto, as edições serão removidas se o arquivo for aberto em uma versão mais recente do Excel. Saiba mais: https://go.microsoft.com/fwlink/?linkid=870924 Comentário: Valor estimado com base na batimetria
Note on AB16: [Comentário encadeado] Sua versão do Excel permite que você leia este comentário encadeado, no entanto, as edições serão removidas se o arquivo for aberto em uma versão mais recente do Excel. Saiba mais: https://go.microsoft.com/fwlink/?linkid=870924 Comentário: Na altura do ponto 197 é apresentado uma subida de cota de 8m.
Note on AB21: [Comentário encadeado] Sua versão do Excel permite que você leia este comentário encadeado, no entanto, as edições serão removidas se o arquivo for aberto em uma versão mais recente do Excel. Saiba mais: https://go.microsoft.com/fwlink/?linkid=870924 Comentário: Na altura do ponto 1013 é apresentado uma subida de cota de 7m.
Note on AB25: [Comentário encadeado] Sua versão do Excel permite que você leia este comentário encadeado, no entanto, as edições serão removidas se o arquivo for aberto em uma versão mais recente do Excel. Saiba mais: https://go.microsoft.com/fwlink/?linkid=870924 Comentário: Uma pequena "ilha" de sedimento entre as estacas 1312 e 1313
Note on AB26: [Comentário encadeado] Sua versão do Excel permite que você leia este comentário encadeado, no entanto, as edições serão removidas se o arquivo for aberto em uma versão mais recente do Excel. Saiba mais: https://go.microsoft.com/fwlink/?linkid=870924 Comentário: Na estaca 1379 existe um decaimento da cota de sedimentos
Note on AB33: [Comentário encadeado] Sua versão do Excel permite que você leia este comentário encadeado, no entanto, as edições serão removidas se o arquivo for aberto em uma versão mais recente do Excel. Saiba mais: https://go.microsoft.com/fwlink/?linkid=870924 Comentário: Ganho de cota no final do trecho por causa da Barragem da Penha.
Note on AC40: [Comentário encadeado] Sua versão do Excel permite que você leia este comentário encadeado, no entanto, as edições serão removidas se o arquivo for aberto em uma versão mais recente do Excel. Saiba mais: https://go.microsoft.com/fwlink/?linkid=870924 Comentário: Valor Estimado
Note on AB41: [Comentário encadeado] Sua versão do Excel permite que você leia este comentário encadeado, no entanto, as edições serão removidas se o arquivo for aberto em uma versão mais recente do Excel. Saiba mais: https://go.microsoft.com/fwlink/?linkid=870924 Comentário: Valor estimado
Note on AC41: [Comentário encadeado] Sua versão do Excel permite que você leia este comentário encadeado, no entanto, as edições serão removidas se o arquivo for aberto em uma versão mais recente do Excel. Saiba mais: https://go.microsoft.com/fwlink/?linkid=870924 Comentário: Valor Estimado
Note on AB42: [Comentário encadeado] Sua versão do Excel permite que você leia este comentário encadeado, no entanto, as edições serão removidas se o arquivo for aberto em uma versão mais recente do Excel. Saiba mais: https://go.microsoft.com/fwlink/?linkid=870924 Comentário: Valor estimado
Note on AB43: [Comentário encadeado] Sua versão do Excel permite que você leia este comentário encadeado, no entanto, as edições serão removidas se o arquivo for aberto em uma versão mais recente do Excel. Saiba mais: https://go.microsoft.com/fwlink/?linkid=870924 Comentário: Valor estimado
Note on AB44: [Comentário encadeado] Sua versão do Excel permite que você leia este comentário encadeado, no entanto, as edições serão removidas se o arquivo for aberto em uma versão mais recente do Excel. Saiba mais: https://go.microsoft.com/fwlink/?linkid=870924 Comentário: Mudança de Perfil do 4A para o 4B apresenta uma diminuição de cota de 5m.
Note on AB47: [Comentário encadeado] Sua versão do Excel permite que você leia este comentário encadeado, no entanto, as edições serão removidas se o arquivo for aberto em uma versão mais recente do Excel. Saiba mais: https://go.microsoft.com/fwlink/?linkid=870924 Comentário: Valor Estimado.
Note on AB48: [Comentário encadeado] Sua versão do Excel permite que você leia este comentário encadeado, no entanto, as edições serão removidas se o arquivo for aberto em uma versão mais recente do Excel. Saiba mais: https://go.microsoft.com/fwlink/?linkid=870924 Comentário: Verificado desnível entre a cota do fundo dos Lotes 4B e 4C
Note on AB49: [Comentário encadeado] Sua versão do Excel permite que você leia este comentário encadeado, no entanto, as edições serão removidas se o arquivo for aberto em uma versão mais recente do Excel. Saiba mais: https://go.microsoft.com/fwlink/?linkid=870924 Comentário: Valor Estimado
Note on AB50: [Comentário encadeado] Sua versão do Excel permite que você leia este comentário encadeado, no entanto, as edições serão removidas se o arquivo for aberto em uma versão mais recente do Excel. Saiba mais: https://go.microsoft.com/fwlink/?linkid=870924 Comentário: Valor Estimado
Note on AC50: [Comentário encadeado] Sua versão do Excel permite que você leia este comentário encadeado, no entanto, as edições serão removidas se o arquivo for aberto em uma versão mais recente do Excel. Saiba mais: https://go.microsoft.com/fwlink/?linkid=870924 Comentário: Valor Estimado
Note on AB51: [Comentário encadeado] Sua versão do Excel permite que você leia este comentário encadeado, no entanto, as edições serão removidas se o arquivo for aberto em uma versão mais recente do Excel. Saiba mais: https://go.microsoft.com/fwlink/?linkid=870924 Comentário: Valor Estimado
Note on AC51: [Comentário encadeado] Sua versão do Excel permite que você leia este comentário encadeado, no entanto, as edições serão removidas se o arquivo for aberto em uma versão mais recente do Excel. Saiba mais: https://go.microsoft.com/fwlink/?linkid=870924 Comentário: Valor Estimado
Note on AB52: [Comentário encadeado] Sua versão do Excel permite que você leia este comentário encadeado, no entanto, as edições serão removidas se o arquivo for aberto em uma versão mais recente do Excel. Saiba mais: https://go.microsoft.com/fwlink/?linkid=870924 Comentário: Valor Estimado
Note on AC52: [Comentário encadeado] Sua versão do Excel permite que você leia este comentário encadeado, no entanto, as edições serão removidas se o arquivo for aberto em uma versão mais recente do Excel. Saiba mais: https://go.microsoft.com/fwlink/?linkid=870924 Comentário: Valor Estimado
Note on AB53: [Comentário encadeado] Sua versão do Excel permite que você leia este comentário encadeado, no entanto, as edições serão removidas se o arquivo for aberto em uma versão mais recente do Excel. Saiba mais: https://go.microsoft.com/fwlink/?linkid=870924 Comentário: Valor Estimado
Note on AC53: [Comentário encadeado] Sua versão do Excel permite que você leia este comentário encadeado, no entanto, as edições serão removidas se o arquivo for aberto em uma versão mais recente do Excel. Saiba mais: https://go.microsoft.com/fwlink/?linkid=870924 Comentário: Valor Estimado
Note on AB54: [Comentário encadeado] Sua versão do Excel permite que você leia este comentário encadeado, no entanto, as edições serão removidas se o arquivo for aberto em uma versão mais recente do Excel. Saiba mais: https://go.microsoft.com/fwlink/?linkid=870924 Comentário: Valor Estimado
Note on AC54: [Comentário encadeado] Sua versão do Excel permite que você leia este comentário encadeado, no entanto, as edições serão removidas se o arquivo for aberto em uma versão mais recente do Excel. Saiba mais: https://go.microsoft.com/fwlink/?linkid=870924 Comentário: Valor Estimado
Note on AB55: [Comentário encadeado] Sua versão do Excel permite que você leia este comentário encadeado, no entanto, as edições serão removidas se o arquivo for aberto em uma versão mais recente do Excel. Saiba mais: https://go.microsoft.com/fwlink/?linkid=870924 Comentário: Valor Estimado
Note on AC55: [Comentário encadeado] Sua versão do Excel permite que você leia este comentário encadeado, no entanto, as edições serão removidas se o arquivo for aberto em uma versão mais recente do Excel. Saiba mais: https://go.microsoft.com/fwlink/?linkid=870924 Comentário: Valor Estimado
Note on AB56: [Comentário encadeado] Sua versão do Excel permite que você leia este comentário encadeado, no entanto, as edições serão removidas se o arquivo for aberto em uma versão mais recente do Excel. Saiba mais: https://go.microsoft.com/fwlink/?linkid=870924 Comentário: Valor estimado
Note on AC56: [Comentário encadeado] Sua versão do Excel permite que você leia este comentário encadeado, no entanto, as edições serão removidas se o arquivo for aberto em uma versão mais recente do Excel. Saiba mais: https://go.microsoft.com/fwlink/?linkid=870924 Comentário: Valor estimado
Note on AB57: [Comentário encadeado] Sua versão do Excel permite que você leia este comentário encadeado, no entanto, as edições serão removidas se o arquivo for aberto em uma versão mais recente do Excel. Saiba mais: https://go.microsoft.com/fwlink/?linkid=870924 Comentário: Valor Estimado
Note on AC57: [Comentário encadeado] Sua versão do Excel permite que você leia este comentário encadeado, no entanto, as edições serão removidas se o arquivo for aberto em uma versão mais recente do Excel. Saiba mais: https://go.microsoft.com/fwlink/?linkid=870924 Comentário: Valor Estimado
Note on AB63: [Comentário encadeado] Sua versão do Excel permite que você leia este comentário encadeado, no entanto, as edições serão removidas se o arquivo for aberto em uma versão mais recente do Excel. Saiba mais: https://go.microsoft.com/fwlink/?linkid=870924 Comentário: No perfil é relatado uma possível "ilha" de assoreamento, tendo o ponto max e min seguidos.
Note on AB67: [Comentário encadeado] Sua versão do Excel permite que você leia este comentário encadeado, no entanto, as edições serão removidas se o arquivo for aberto em uma versão mais recente do Excel. Saiba mais: https://go.microsoft.com/fwlink/?linkid=870924 Comentário: Na altura da estaca 613 existe uma região de depressão de mais ou menos 500m.
Note on AB69: [Comentário encadeado] Sua versão do Excel permite que você leia este comentário encadeado, no entanto, as edições serão removidas se o arquivo for aberto em uma versão mais recente do Excel. Saiba mais: https://go.microsoft.com/fwlink/?linkid=870924 Comentário: Uma área de depressão pequena (85m.), porem com uma profundidade considerável (quase 5m.)

## PARÂMETROS
Estimativa de aporte de sedimentos ao rio devido à Bacia Incremental (m³/ano/km²)
| ÁREA OPERACIONAL 1 | Lote 0 | 775.7253
| ÁREA OPERACIONAL 2 | Lote 1 | 387.8627
| ÁREA OPERACIONAL 2 | Lote 2 | 387.8627
| ÁREA OPERACIONAL 2 | Lote 3 | 554.0895
| ÁREA OPERACIONAL 3 | Lote 4 | 554.0895
| ÁREA OPERACIONAL 3 | Lote 5 | 554.0895
| ÁREA OPERACIONAL 3 | Lote 6 e 7 | 554.0895
| ÁREA OPERACIONAL 4 | Canal Pinheiros | 387.8627
ALTURA DE ASSOREAMENTO MÁXIMO TOLERÁVEL
| ÁREA OPERACIONAL 1 | Lote 0 | 5
| ÁREA OPERACIONAL 2 | Lote 1 | 3
| ÁREA OPERACIONAL 2 | Lote 2 | 3
| ÁREA OPERACIONAL 2 | Lote 3 | 3
| ÁREA OPERACIONAL 3 | Lote 4 | 2
| ÁREA OPERACIONAL 3 | Lote 5 | 2
| ÁREA OPERACIONAL 3 | Lote 6 e 7 | 2
| ÁREA OPERACIONAL 4 | Canal Pinheiros | 3
METAS DE COTA HIDRÁULICA DE PROJETO (m)
| 1º TRI (JAN - FEV - MAR) | 2º TRI (ABR - MAI - JUN) | 3º TRI (JUL - AGO - SET) | 4º TRI (OUT - NOV - DEZ) | Jan | Fev | Mar | Abr | Mai | Jun | Jul | Ago | Set | Out | Nov | Dez
| 0.5 | 1 | 0 | 0.5 | 0.5 | 0.5 | 0.5 | 1 | 1 | 1 | 0 | 0 | 0 | 0.5 | 0.5 | 0.5
DELTA META DE COTA HIDRÁULICA DE PROJETO (m)
| 1º TRI (JAN - FEV - MAR) | 2º TRI (ABR - MAI - JUN) | 3º TRI (JUL - AGO - SET) | 4º TRI (OUT - NOV - DEZ)
| 50% | 25% | 25% | 50%
| AVALIAÇÃO RETIRADA MÁXIMA ANUAL | Capacidade Máxima Anual (m³/ano) | Área depósito no leito (m²) | Capacidade Máxima de Retirada (m/ano)
1 | ÁREA OPERACIONAL 1 | 1016252.352 | 1585440.88 | 0.64099
2 | ÁREA OPERACIONAL 2 | 2732044.176 | 2704744.35 | 1.0101
3 | ÁREA OPERACIONAL 3 | 1673981.28 | 1296475.295 | 1.2912
4 | ÁREA OPERACIONAL 4 | 1089874.56 | 1181155.995 | 0.92272
| AVALIAÇÃO PESO TRECHO | PESO
| AVALIAÇÃO 1 | 0.2
| AVALIAÇÃO 2 | 0.1
| AVALIAÇÃO 3 | 0.3
| AVALIAÇÃO 4 | 0.4

## Cálculo Alfa (hidden)
CÁLCULO DO PARÂMETRO ALFA
Área Operacional 1
Cota adicional sobre a META DE COTA HIDRÁULICA | 0 < h <= 1 | 1,0 < h <= 1,5 | 1,5 < h <= 2,0 | 2,0 < h <= 3,0 | 3,0 < h <= 4,0 | 4,0 < h <= 5,0
Redução da Capacidade Hidráulica | 5 | 10 | 12.5 | 15 | 17.5 | 20
% PRESTAÇÃO | 100 | 85 | 70 | 50 | 30 | 10
Área Operacional 2
Cota adicional sobre a META DE COTA HIDRÁULICA | 0 < h <= 0,5 | 0,5 < h <= 1,0 | 1,0 < h <= 1,5 | 1,5 < h <= 2,0 | 2,0 < h <= 2,5 | 2,5 < h <= 3,0
Redução da Capacidade Hidráulica | 0 | 10 | 15 | 20 | 25 | 30
% PRESTAÇÃO | 100 | 85 | 70 | 50 | 30 | 10
Área Operacional 3
Cota adicional sobre a META DE COTA HIDRÁULICA | 0 < h <= 0,3 | 0,3 < h <= 0,5 | 0,5 < h <= 1,0 | 1,0 < h <= 1,5 | 1,5 < h <= 2,0 | 2,0 < h <= 3,0
Redução da Capacidade Hidráulica | 10 | 15 | 20 | 35 | 50 | 70
% PRESTAÇÃO | 100 | 70 | 50 | 20 | 10 | 5
Área Operacional 4
Cota adicional sobre a META DE COTA HIDRÁULICA | 0 < h <= 0,5 | 0,5 < h <= 1,0 | 1,0 < h <= 1,5 | 1,5 < h <= 2,0 | 2,0 < h <= 2,5 | 2,5 < h <= 3,0
Redução da Capacidade Hidráulica | 0 | 10 | 15 | 20 | 25 | 30
% PRESTAÇÃO | 100 | 85 | 70 | 50 | 30 | 10

## METAS DE COTA HIDRÁULICA
DEFINIÇÕES
I | META DE COTA HIDRÁULICA: VALOR A SER ATENDIDO NO TRIMESTRE i. DEFINIDO SEGUNDO TEMPO DE RETIRADA DE PASSIVO A SER ASSUMIDO
II | LIMITE OPERACIONAL 1: LIMITE ATRIBUÍDO ÀS INCERTEZAS DO PROCESSO DE DESASSOREAMENTO + MEDIÇÕES DOS SERVIÇOS, DEFINIDO COMO: | [8 empty] | DELTA META
| DELTA 1 = 10 CM, QUANDO: - EM TRECHOS COM MENOR CALADO (AP 3), NOS MESES DE SECA, DEVIDO À MENOR TURBULÊNCIA E MENOR LÂMINA D'ÁGUA | [8 empty] | EM TRECHOS COM MENOR CALADO (AP 3), NOS MESES DE SECA, DEVIDO À MENOR TURBULÊNCIA E MENOR LÂMINA D'ÁGUA | [6 empty] | 0.1
| DELTA 1 = 25 CM, QUANDO: - EM TRECHOS COM MENOR CALADO (AP 3), NOS MESES DE CHUVAS, DEVIDO À MAIOR TURBULÊNCIA DA ÁGUA - EM TERCHOS COM MAIOR CALADO (AP 1, 2 E 4), NOS MESES DE SECA | [8 empty] | - EM TRECHOS COM MENOR CALADO (AP 3), NOS MESES DE CHUVAS, DEVIDO À MAIOR TURBULÊNCIA DA ÁGUA | [6 empty] | 0.2
| DELTA 1 = 40 CM, QUANDO: - EM TERCHOS COM MAIOR CALADO (AP 1, 2 E 4), NOS MESES DE CHUVAS - EM TERCHOS DE RESERVATÓRIOS (PIRAPORA, EDGARD DE SOUZA, PENHA) NOS MESES DE SECA | [8 empty] | - EM TERCHOS COM MAIOR CALADO (AP 1, 2 E 4), NOS MESES DE SECA | [6 empty] | 0.15
| DELTA 1 = 50 CM, QUANDO: - EM TERCHOS DE RESERVATÓRIOS (PIRAPORA, EDGARD DE SOUZA, PENHA) NOS MESES DE CHUVAS | [8 empty] | - EM TERCHOS COM MAIOR CALADO (AP 1, 2 E 4), NOS MESES DE CHUVAS | [6 empty] | 0.25
[10 empty] | - EM TERCHOS DE RESERVATÓRIOS (PIRAPORA, EDGARD DE SOUZA, PENHA) NOS MESES DE SECA | [6 empty] | 0.25
III | LIMITE OPERACIONAL 2: LIMITE ATRIBUÍDO AO RISCO HIDROLÓGICO DE NÃO ATENDIMENTO AO CONROLE DE CHEIAS, DEFINIDO COMO: | [8 empty] | - EM TERCHOS DE RESERVATÓRIOS (PIRAPORA, EDGARD DE SOUZA, PENHA) NOS MESES DE CHUVAS | [6 empty] | 0.25
| ÁREA OPERACIONAL 1 |  | 3
| ÁREA OPERACIONAL 2 |  | 2
| ÁREA OPERACIONAL 3 |  | 1.5
| ÁREA OPERACIONAL 4 |  | 2
Valores definidos sobre a meta hidráulica de projeto
[5 empty] | METAS DE COTA HIDRÁULICA DE PROJETO - APÓS RETIRADA DO PASSIVO |  |  |  | META HIDRÁULICA - ANO 1 |  |  |  | META HIDRÁULICA - ANO 2 |  |  |  | META HIDRÁULICA - ANO 3 |  |  |  | META HIDRÁULICA - ANO 4 |  |  |  | META HIDRÁULICA - ANO 5 |  |  |  | META HIDRÁULICA - ANO 6 |  |  |  | META HIDRÁULICA - ANO 7 |  |  |  | META HIDRÁULICA - ANO 8 |  |  |  | META HIDRÁULICA - ANO 9 |  |  |  | META HIDRÁULICA - ANO 10 |  |  |  | META HIDRÁULICA - ANO 11 |  |  |  | META HIDRÁULICA - ANO 12 |  |  |  | META HIDRÁULICA - ANO 13 |  |  |  | META HIDRÁULICA - ANO 14 |  |  |  | META HIDRÁULICA - ANO 15 |  |  |  | META HIDRÁULICA - ANO 16 |  |  |  | META HIDRÁULICA - ANO 17 |  |  |  | META HIDRÁULICA - ANO 18 |  |  |  | META HIDRÁULICA - ANO 19 |  |  |  | META HIDRÁULICA - ANO 20
TRECHO | ÁREA OPERACIONAL | LOTE ATUAL | COTA ATUAL | PRAZO PARA RETIRADA DO PASSIVO (anos) | 1º TRI (JAN - FEV - MAR) | 2º TRI (ABR - MAI - JUN) | 3º TRI (JUL - AGO - SET) | 4º TRI (OUT - NOV - DEZ) | TRIMESTRE 1 | TRIMESTRE 2 | TRIMESTRE 3 | TRIMESTRE 4 | TRIMESTRE 5 | TRIMESTRE 6 | TRIMESTRE 7 | TRIMESTRE 8 | TRIMESTRE 9 | TRIMESTRE 10 | TRIMESTRE 11 | TRIMESTRE 12 | TRIMESTRE 13 | TRIMESTRE 14 | TRIMESTRE 15 | TRIMESTRE 16 | TRIMESTRE 17 | TRIMESTRE 18 | TRIMESTRE 19 | TRIMESTRE 20 | TRIMESTRE 21 | TRIMESTRE 22 | TRIMESTRE 23 | TRIMESTRE 24 | TRIMESTRE 25 | TRIMESTRE 26 | TRIMESTRE 27 | TRIMESTRE 28 | TRIMESTRE 29 | TRIMESTRE 30 | TRIMESTRE 31 | TRIMESTRE 32 | TRIMESTRE 33 | TRIMESTRE 34 | TRIMESTRE 35 | TRIMESTRE 36 | TRIMESTRE 37 | TRIMESTRE 38 | TRIMESTRE 39 | TRIMESTRE 40 | TRIMESTRE 41 | TRIMESTRE 42 | TRIMESTRE 43 | TRIMESTRE 44 | TRIMESTRE 45 | TRIMESTRE 46 | TRIMESTRE 47 | TRIMESTRE 48 | TRIMESTRE 49 | TRIMESTRE 50 | TRIMESTRE 51 | TRIMESTRE 52 | TRIMESTRE 53 | TRIMESTRE 54 | TRIMESTRE 55 | TRIMESTRE 56 | TRIMESTRE 57 | TRIMESTRE 58 | TRIMESTRE 59 | TRIMESTRE 60 | TRIMESTRE 61 | TRIMESTRE 62 | TRIMESTRE 63 | TRIMESTRE 64 | TRIMESTRE 65 | TRIMESTRE 66 | TRIMESTRE 67 | TRIMESTRE 68 | TRIMESTRE 69 | TRIMESTRE 70 | TRIMESTRE 71 | TRIMESTRE 72 | TRIMESTRE 73 | TRIMESTRE 74 | TRIMESTRE 75 | TRIMESTRE 76 | TRIMESTRE 77 | TRIMESTRE 78 | TRIMESTRE 79 | TRIMESTRE 80
1 | 1 | Lote 0 | 683 | 5 | 680.5 | 681 | 680 | 680.5 | 682.9 | 683.4 | 682.4 | 682.9 | 682.3 | 682.8 | 681.8 | 682.3 | 681.7 | 682.2 | 681.2 | 681.7 | 681.1 | 681.6 | 680.6 | 681.1 | 680.5 | 681 | 680 | 680.5 | 680.5 | 681 | 680 | 680.5 | 680.5 | 681 | 680 | 680.5 | 680.5 | 681 | 680 | 680.5 | 680.5 | 681 | 680 | 680.5 | 680.5 | 681 | 680 | 680.5 | 680.5 | 681 | 680 | 680.5 | 680.5 | 681 | 680 | 680.5 | 680.5 | 681 | 680 | 680.5 | 680.5 | 681 | 680 | 680.5 | 680.5 | 681 | 680 | 680.5 | 680.5 | 681 | 680 | 680.5 | 680.5 | 681 | 680 | 680.5 | 680.5 | 681 | 680 | 680.5 | 680.5 | 681 | 680 | 680.5 | 680.5 | 681 | 680 | 680.5
2 | 1 | Lote 0 | 683 | 5 | 680.5 | 681 | 680 | 680.5 | 682.9 | 683.4 | 682.4 | 682.9 | 682.3 | 682.8 | 681.8 | 682.3 | 681.7 | 682.2 | 681.2 | 681.7 | 681.1 | 681.6 | 680.6 | 681.1 | 680.5 | 681 | 680 | 680.5 | 680.5 | 681 | 680 | 680.5 | 680.5 | 681 | 680 | 680.5 | 680.5 | 681 | 680 | 680.5 | 680.5 | 681 | 680 | 680.5 | 680.5 | 681 | 680 | 680.5 | 680.5 | 681 | 680 | 680.5 | 680.5 | 681 | 680 | 680.5 | 680.5 | 681 | 680 | 680.5 | 680.5 | 681 | 680 | 680.5 | 680.5 | 681 | 680 | 680.5 | 680.5 | 681 | 680 | 680.5 | 680.5 | 681 | 680 | 680.5 | 680.5 | 681 | 680 | 680.5 | 680.5 | 681 | 680 | 680.5 | 680.5 | 681 | 680 | 680.5
3 | 1 | Lote 0 | 683.5 | 4 | 681.5 | 682 | 681 | 681.5 | 683.375 | 683.875 | 682.875 | 683.375 | 682.75 | 683.25 | 682.25 | 682.75 | 682.125 | 682.625 | 681.625 | 682.125 | 681.5 | 682 | 681 | 681.5 | 681.5 | 682 | 681 | 681.5 | 681.5 | 682 | 681 | 681.5 | 681.5 | 682 | 681 | 681.5 | 681.5 | 682 | 681 | 681.5 | 681.5 | 682 | 681 | 681.5 | 681.5 | 682 | 681 | 681.5 | 681.5 | 682 | 681 | 681.5 | 681.5 | 682 | 681 | 681.5 | 681.5 | 682 | 681 | 681.5 | 681.5 | 682 | 681 | 681.5 | 681.5 | 682 | 681 | 681.5 | 681.5 | 682 | 681 | 681.5 | 681.5 | 682 | 681 | 681.5 | 681.5 | 682 | 681 | 681.5 | 681.5 | 682 | 681 | 681.5 | 681.5 | 682 | 681 | 681.5
4 | 1 | Lote 0 | 684 | 3 | 682.5 | 683 | 682 | 682.5 | 683.8333 | 684.3333 | 683.3333 | 683.8333 | 683.1667 | 683.6667 | 682.6667 | 683.1667 | 682.5 | 683 | 682 | 682.5 | 682.5 | 683 | 682 | 682.5 | 682.5 | 683 | 682 | 682.5 | 682.5 | 683 | 682 | 682.5 | 682.5 | 683 | 682 | 682.5 | 682.5 | 683 | 682 | 682.5 | 682.5 | 683 | 682 | 682.5 | 682.5 | 683 | 682 | 682.5 | 682.5 | 683 | 682 | 682.5 | 682.5 | 683 | 682 | 682.5 | 682.5 | 683 | 682 | 682.5 | 682.5 | 683 | 682 | 682.5 | 682.5 | 683 | 682 | 682.5 | 682.5 | 683 | 682 | 682.5 | 682.5 | 683 | 682 | 682.5 | 682.5 | 683 | 682 | 682.5 | 682.5 | 683 | 682 | 682.5 | 682.5 | 683 | 682 | 682.5
5 | 1 | Lote 0 | 685 | 5 | 682.5 | 683 | 682 | 682.5 | 684.9 | 685.4 | 684.4 | 684.9 | 684.3 | 684.8 | 683.8 | 684.3 | 683.7 | 684.2 | 683.2 | 683.7 | 683.1 | 683.6 | 682.6 | 683.1 | 682.5 | 683 | 682 | 682.5 | 682.5 | 683 | 682 | 682.5 | 682.5 | 683 | 682 | 682.5 | 682.5 | 683 | 682 | 682.5 | 682.5 | 683 | 682 | 682.5 | 682.5 | 683 | 682 | 682.5 | 682.5 | 683 | 682 | 682.5 | 682.5 | 683 | 682 | 682.5 | 682.5 | 683 | 682 | 682.5 | 682.5 | 683 | 682 | 682.5 | 682.5 | 683 | 682 | 682.5 | 682.5 | 683 | 682 | 682.5 | 682.5 | 683 | 682 | 682.5 | 682.5 | 683 | 682 | 682.5 | 682.5 | 683 | 682 | 682.5 | 682.5 | 683 | 682 | 682.5
6 | 1 | Lote 0 | 686 | 3 | 684.5 | 685 | 684 | 684.5 | 685.8333 | 686.3333 | 685.3333 | 685.8333 | 685.1667 | 685.6667 | 684.6667 | 685.1667 | 684.5 | 685 | 684 | 684.5 | 684.5 | 685 | 684 | 684.5 | 684.5 | 685 | 684 | 684.5 | 684.5 | 685 | 684 | 684.5 | 684.5 | 685 | 684 | 684.5 | 684.5 | 685 | 684 | 684.5 | 684.5 | 685 | 684 | 684.5 | 684.5 | 685 | 684 | 684.5 | 684.5 | 685 | 684 | 684.5 | 684.5 | 685 | 684 | 684.5 | 684.5 | 685 | 684 | 684.5 | 684.5 | 685 | 684 | 684.5 | 684.5 | 685 | 684 | 684.5 | 684.5 | 685 | 684 | 684.5 | 684.5 | 685 | 684 | 684.5 | 684.5 | 685 | 684 | 684.5 | 684.5 | 685 | 684 | 684.5 | 684.5 | 685 | 684 | 684.5
7 | 1 | Lote 0 | 688 | 3 | 686.5 | 687 | 686 | 686.5 | 687.8333 | 688.3333 | 687.3333 | 687.8333 | 687.1667 | 687.6667 | 686.6667 | 687.1667 | 686.5 | 687 | 686 | 686.5 | 686.5 | 687 | 686 | 686.5 | 686.5 | 687 | 686 | 686.5 | 686.5 | 687 | 686 | 686.5 | 686.5 | 687 | 686 | 686.5 | 686.5 | 687 | 686 | 686.5 | 686.5 | 687 | 686 | 686.5 | 686.5 | 687 | 686 | 686.5 | 686.5 | 687 | 686 | 686.5 | 686.5 | 687 | 686 | 686.5 | 686.5 | 687 | 686 | 686.5 | 686.5 | 687 | 686 | 686.5 | 686.5 | 687 | 686 | 686.5 | 686.5 | 687 | 686 | 686.5 | 686.5 | 687 | 686 | 686.5 | 686.5 | 687 | 686 | 686.5 | 686.5 | 687 | 686 | 686.5 | 686.5 | 687 | 686 | 686.5
8 | 1 | Lote 0 | 690 | 4 | 688 | 688.5 | 687.5 | 688 | 689.875 | 690.375 | 689.375 | 689.875 | 689.25 | 689.75 | 688.75 | 689.25 | 688.625 | 689.125 | 688.125 | 688.625 | 688 | 688.5 | 687.5 | 688 | 688 | 688.5 | 687.5 | 688 | 688 | 688.5 | 687.5 | 688 | 688 | 688.5 | 687.5 | 688 | 688 | 688.5 | 687.5 | 688 | 688 | 688.5 | 687.5 | 688 | 688 | 688.5 | 687.5 | 688 | 688 | 688.5 | 687.5 | 688 | 688 | 688.5 | 687.5 | 688 | 688 | 688.5 | 687.5 | 688 | 688 | 688.5 | 687.5 | 688 | 688 | 688.5 | 687.5 | 688 | 688 | 688.5 | 687.5 | 688 | 688 | 688.5 | 687.5 | 688 | 688 | 688.5 | 687.5 | 688 | 688 | 688.5 | 687.5 | 688 | 688 | 688.5 | 687.5 | 688
9 | 1 | Lote 0 | 692 | 5 | 689.5 | 690 | 689 | 689.5 | 691.9 | 692.4 | 691.4 | 691.9 | 691.3 | 691.8 | 690.8 | 691.3 | 690.7 | 691.2 | 690.2 | 690.7 | 690.1 | 690.6 | 689.6 | 690.1 | 689.5 | 690 | 689 | 689.5 | 689.5 | 690 | 689 | 689.5 | 689.5 | 690 | 689 | 689.5 | 689.5 | 690 | 689 | 689.5 | 689.5 | 690 | 689 | 689.5 | 689.5 | 690 | 689 | 689.5 | 689.5 | 690 | 689 | 689.5 | 689.5 | 690 | 689 | 689.5 | 689.5 | 690 | 689 | 689.5 | 689.5 | 690 | 689 | 689.5 | 689.5 | 690 | 689 | 689.5 | 689.5 | 690 | 689 | 689.5 | 689.5 | 690 | 689 | 689.5 | 689.5 | 690 | 689 | 689.5 | 689.5 | 690 | 689 | 689.5 | 689.5 | 690 | 689 | 689.5
10 | 1 | Lote 0 | 694 | 6 | 690.5 | 691 | 690 | 690.5 | 693.8333 | 694.3333 | 693.3333 | 693.8333 | 693.1667 | 693.6667 | 692.6667 | 693.1667 | 692.5 | 693 | 692 | 692.5 | 691.8333 | 692.3333 | 691.3333 | 691.8333 | 691.1667 | 691.6667 | 690.6667 | 691.1667 | 690.5 | 691 | 690 | 690.5 | 690.5 | 691 | 690 | 690.5 | 690.5 | 691 | 690 | 690.5 | 690.5 | 691 | 690 | 690.5 | 690.5 | 691 | 690 | 690.5 | 690.5 | 691 | 690 | 690.5 | 690.5 | 691 | 690 | 690.5 | 690.5 | 691 | 690 | 690.5 | 690.5 | 691 | 690 | 690.5 | 690.5 | 691 | 690 | 690.5 | 690.5 | 691 | 690 | 690.5 | 690.5 | 691 | 690 | 690.5 | 690.5 | 691 | 690 | 690.5 | 690.5 | 691 | 690 | 690.5 | 690.5 | 691 | 690 | 690.5
11 | 1 | Lote 0 | 694 | 3 | 692.5 | 693 | 692 | 692.5 | 693.8333 | 694.3333 | 693.3333 | 693.8333 | 693.1667 | 693.6667 | 692.6667 | 693.1667 | 692.5 | 693 | 692 | 692.5 | 692.5 | 693 | 692 | 692.5 | 692.5 | 693 | 692 | 692.5 | 692.5 | 693 | 692 | 692.5 | 692.5 | 693 | 692 | 692.5 | 692.5 | 693 | 692 | 692.5 | 692.5 | 693 | 692 | 692.5 | 692.5 | 693 | 692 | 692.5 | 692.5 | 693 | 692 | 692.5 | 692.5 | 693 | 692 | 692.5 | 692.5 | 693 | 692 | 692.5 | 692.5 | 693 | 692 | 692.5 | 692.5 | 693 | 692 | 692.5 | 692.5 | 693 | 692 | 692.5 | 692.5 | 693 | 692 | 692.5 | 692.5 | 693 | 692 | 692.5 | 692.5 | 693 | 692 | 692.5 | 692.5 | 693 | 692 | 692.5
12 | 2 | Lote 1 | 700 | 0 | 700.5 | 701 | 700 | 700.5 | 700.5 | 701 | 700 | 700.5 | 700.5 | 701 | 700 | 700.5 | 700.5 | 701 | 700 | 700.5 | 700.5 | 701 | 700 | 700.5 | 700.5 | 701 | 700 | 700.5 | 700.5 | 701 | 700 | 700.5 | 700.5 | 701 | 700 | 700.5 | 700.5 | 701 | 700 | 700.5 | 700.5 | 701 | 700 | 700.5 | 700.5 | 701 | 700 | 700.5 | 700.5 | 701 | 700 | 700.5 | 700.5 | 701 | 700 | 700.5 | 700.5 | 701 | 700 | 700.5 | 700.5 | 701 | 700 | 700.5 | 700.5 | 701 | 700 | 700.5 | 700.5 | 701 | 700 | 700.5 | 700.5 | 701 | 700 | 700.5 | 700.5 | 701 | 700 | 700.5 | 700.5 | 701 | 700 | 700.5 | 700.5 | 701 | 700 | 700.5
13 | 2 | Lote 1 | 700 | 0 | 700.5 | 701 | 700 | 700.5 | 700.5 | 701 | 700 | 700.5 | 700.5 | 701 | 700 | 700.5 | 700.5 | 701 | 700 | 700.5 | 700.5 | 701 | 700 | 700.5 | 700.5 | 701 | 700 | 700.5 | 700.5 | 701 | 700 | 700.5 | 700.5 | 701 | 700 | 700.5 | 700.5 | 701 | 700 | 700.5 | 700.5 | 701 | 700 | 700.5 | 700.5 | 701 | 700 | 700.5 | 700.5 | 701 | 700 | 700.5 | 700.5 | 701 | 700 | 700.5 | 700.5 | 701 | 700 | 700.5 | 700.5 | 701 | 700 | 700.5 | 700.5 | 701 | 700 | 700.5 | 700.5 | 701 | 700 | 700.5 | 700.5 | 701 | 700 | 700.5 | 700.5 | 701 | 700 | 700.5 | 700.5 | 701 | 700 | 700.5 | 700.5 | 701 | 700 | 700.5
14 | 2 | Lote 1 | 707.55 | 0 | 707.94 | 708.44 | 707.44 | 707.94 | 707.94 | 708.44 | 707.44 | 707.94 | 707.94 | 708.44 | 707.44 | 707.94 | 707.94 | 708.44 | 707.44 | 707.94 | 707.94 | 708.44 | 707.44 | 707.94 | 707.94 | 708.44 | 707.44 | 707.94 | 707.94 | 708.44 | 707.44 | 707.94 | 707.94 | 708.44 | 707.44 | 707.94 | 707.94 | 708.44 | 707.44 | 707.94 | 707.94 | 708.44 | 707.44 | 707.94 | 707.94 | 708.44 | 707.44 | 707.94 | 707.94 | 708.44 | 707.44 | 707.94 | 707.94 | 708.44 | 707.44 | 707.94 | 707.94 | 708.44 | 707.44 | 707.94 | 707.94 | 708.44 | 707.44 | 707.94 | 707.94 | 708.44 | 707.44 | 707.94 | 707.94 | 708.44 | 707.44 | 707.94 | 707.94 | 708.44 | 707.44 | 707.94 | 707.94 | 708.44 | 707.44 | 707.94 | 707.94 | 708.44 | 707.44 | 707.94 | 707.94 | 708.44 | 707.44 | 707.94
15 | 2 | Lote 1 | 707.85 | 1 | 707.6 | 708.1 | 707.1 | 707.6 | 707.6 | 708.1 | 707.1 | 707.6 | 707.6 | 708.1 | 707.1 | 707.6 | 707.6 | 708.1 | 707.1 | 707.6 | 707.6 | 708.1 | 707.1 | 707.6 | 707.6 | 708.1 | 707.1 | 707.6 | 707.6 | 708.1 | 707.1 | 707.6 | 707.6 | 708.1 | 707.1 | 707.6 | 707.6 | 708.1 | 707.1 | 707.6 | 707.6 | 708.1 | 707.1 | 707.6 | 707.6 | 708.1 | 707.1 | 707.6 | 707.6 | 708.1 | 707.1 | 707.6 | 707.6 | 708.1 | 707.1 | 707.6 | 707.6 | 708.1 | 707.1 | 707.6 | 707.6 | 708.1 | 707.1 | 707.6 | 707.6 | 708.1 | 707.1 | 707.6 | 707.6 | 708.1 | 707.1 | 707.6 | 707.6 | 708.1 | 707.1 | 707.6 | 707.6 | 708.1 | 707.1 | 707.6 | 707.6 | 708.1 | 707.1 | 707.6 | 707.6 | 708.1 | 707.1 | 707.6
16 | 2 | Lote 1 | 707.9 | 1 | 707.65 | 708.15 | 707.15 | 707.65 | 707.65 | 708.15 | 707.15 | 707.65 | 707.65 | 708.15 | 707.15 | 707.65 | 707.65 | 708.15 | 707.15 | 707.65 | 707.65 | 708.15 | 707.15 | 707.65 | 707.65 | 708.15 | 707.15 | 707.65 | 707.65 | 708.15 | 707.15 | 707.65 | 707.65 | 708.15 | 707.15 | 707.65 | 707.65 | 708.15 | 707.15 | 707.65 | 707.65 | 708.15 | 707.15 | 707.65 | 707.65 | 708.15 | 707.15 | 707.65 | 707.65 | 708.15 | 707.15 | 707.65 | 707.65 | 708.15 | 707.15 | 707.65 | 707.65 | 708.15 | 707.15 | 707.65 | 707.65 | 708.15 | 707.15 | 707.65 | 707.65 | 708.15 | 707.15 | 707.65 | 707.65 | 708.15 | 707.15 | 707.65 | 707.65 | 708.15 | 707.15 | 707.65 | 707.65 | 708.15 | 707.15 | 707.65 | 707.65 | 708.15 | 707.15 | 707.65 | 707.65 | 708.15 | 707.15 | 707.65
17 | 2 | Lote 1 | 708.15 | 1 | 707.85 | 708.35 | 707.35 | 707.85 | 707.85 | 708.35 | 707.35 | 707.85 | 707.85 | 708.35 | 707.35 | 707.85 | 707.85 | 708.35 | 707.35 | 707.85 | 707.85 | 708.35 | 707.35 | 707.85 | 707.85 | 708.35 | 707.35 | 707.85 | 707.85 | 708.35 | 707.35 | 707.85 | 707.85 | 708.35 | 707.35 | 707.85 | 707.85 | 708.35 | 707.35 | 707.85 | 707.85 | 708.35 | 707.35 | 707.85 | 707.85 | 708.35 | 707.35 | 707.85 | 707.85 | 708.35 | 707.35 | 707.85 | 707.85 | 708.35 | 707.35 | 707.85 | 707.85 | 708.35 | 707.35 | 707.85 | 707.85 | 708.35 | 707.35 | 707.85 | 707.85 | 708.35 | 707.35 | 707.85 | 707.85 | 708.35 | 707.35 | 707.85 | 707.85 | 708.35 | 707.35 | 707.85 | 707.85 | 708.35 | 707.35 | 707.85 | 707.85 | 708.35 | 707.35 | 707.85 | 707.85 | 708.35 | 707.35 | 707.85
18 | 2 | Lote 1 | 708.4 | 1 | 708.05 | 708.55 | 707.55 | 708.05 | 708.05 | 708.55 | 707.55 | 708.05 | 708.05 | 708.55 | 707.55 | 708.05 | 708.05 | 708.55 | 707.55 | 708.05 | 708.05 | 708.55 | 707.55 | 708.05 | 708.05 | 708.55 | 707.55 | 708.05 | 708.05 | 708.55 | 707.55 | 708.05 | 708.05 | 708.55 | 707.55 | 708.05 | 708.05 | 708.55 | 707.55 | 708.05 | 708.05 | 708.55 | 707.55 | 708.05 | 708.05 | 708.55 | 707.55 | 708.05 | 708.05 | 708.55 | 707.55 | 708.05 | 708.05 | 708.55 | 707.55 | 708.05 | 708.05 | 708.55 | 707.55 | 708.05 | 708.05 | 708.55 | 707.55 | 708.05 | 708.05 | 708.55 | 707.55 | 708.05 | 708.05 | 708.55 | 707.55 | 708.05 | 708.05 | 708.55 | 707.55 | 708.05 | 708.05 | 708.55 | 707.55 | 708.05 | 708.05 | 708.55 | 707.55 | 708.05 | 708.05 | 708.55 | 707.55 | 708.05
19 | 2 | Lote 1 | 708.85 | 1 | 708.43 | 708.93 | 707.93 | 708.43 | 708.43 | 708.93 | 707.93 | 708.43 | 708.43 | 708.93 | 707.93 | 708.43 | 708.43 | 708.93 | 707.93 | 708.43 | 708.43 | 708.93 | 707.93 | 708.43 | 708.43 | 708.93 | 707.93 | 708.43 | 708.43 | 708.93 | 707.93 | 708.43 | 708.43 | 708.93 | 707.93 | 708.43 | 708.43 | 708.93 | 707.93 | 708.43 | 708.43 | 708.93 | 707.93 | 708.43 | 708.43 | 708.93 | 707.93 | 708.43 | 708.43 | 708.93 | 707.93 | 708.43 | 708.43 | 708.93 | 707.93 | 708.43 | 708.43 | 708.93 | 707.93 | 708.43 | 708.43 | 708.93 | 707.93 | 708.43 | 708.43 | 708.93 | 707.93 | 708.43 | 708.43 | 708.93 | 707.93 | 708.43 | 708.43 | 708.93 | 707.93 | 708.43 | 708.43 | 708.93 | 707.93 | 708.43 | 708.43 | 708.93 | 707.93 | 708.43 | 708.43 | 708.93 | 707.93 | 708.43
20 | 2 | Lote 2 | 710.5 | 1 | 710.3 | 710.8 | 709.8 | 710.3 | 710.3 | 710.8 | 709.8 | 710.3 | 710.3 | 710.8 | 709.8 | 710.3 | 710.3 | 710.8 | 709.8 | 710.3 | 710.3 | 710.8 | 709.8 | 710.3 | 710.3 | 710.8 | 709.8 | 710.3 | 710.3 | 710.8 | 709.8 | 710.3 | 710.3 | 710.8 | 709.8 | 710.3 | 710.3 | 710.8 | 709.8 | 710.3 | 710.3 | 710.8 | 709.8 | 710.3 | 710.3 | 710.8 | 709.8 | 710.3 | 710.3 | 710.8 | 709.8 | 710.3 | 710.3 | 710.8 | 709.8 | 710.3 | 710.3 | 710.8 | 709.8 | 710.3 | 710.3 | 710.8 | 709.8 | 710.3 | 710.3 | 710.8 | 709.8 | 710.3 | 710.3 | 710.8 | 709.8 | 710.3 | 710.3 | 710.8 | 709.8 | 710.3 | 710.3 | 710.8 | 709.8 | 710.3 | 710.3 | 710.8 | 709.8 | 710.3 | 710.3 | 710.8 | 709.8 | 710.3
21 | 2 | Lote 2 | 710.5 | 0 | 710.5 | 711 | 710 | 710.5 | 710.5 | 711 | 710 | 710.5 | 710.5 | 711 | 710 | 710.5 | 710.5 | 711 | 710 | 710.5 | 710.5 | 711 | 710 | 710.5 | 710.5 | 711 | 710 | 710.5 | 710.5 | 711 | 710 | 710.5 | 710.5 | 711 | 710 | 710.5 | 710.5 | 711 | 710 | 710.5 | 710.5 | 711 | 710 | 710.5 | 710.5 | 711 | 710 | 710.5 | 710.5 | 711 | 710 | 710.5 | 710.5 | 711 | 710 | 710.5 | 710.5 | 711 | 710 | 710.5 | 710.5 | 711 | 710 | 710.5 | 710.5 | 711 | 710 | 710.5 | 710.5 | 711 | 710 | 710.5 | 710.5 | 711 | 710 | 710.5 | 710.5 | 711 | 710 | 710.5 | 710.5 | 711 | 710 | 710.5 | 710.5 | 711 | 710 | 710.5
22 | 2 | Lote 2 | 712 | 2 | 710.5 | 711 | 710 | 710.5 | 711.5 | 712 | 711 | 711.5 | 710.5 | 711 | 710 | 710.5 | 710.5 | 711 | 710 | 710.5 | 710.5 | 711 | 710 | 710.5 | 710.5 | 711 | 710 | 710.5 | 710.5 | 711 | 710 | 710.5 | 710.5 | 711 | 710 | 710.5 | 710.5 | 711 | 710 | 710.5 | 710.5 | 711 | 710 | 710.5 | 710.5 | 711 | 710 | 710.5 | 710.5 | 711 | 710 | 710.5 | 710.5 | 711 | 710 | 710.5 | 710.5 | 711 | 710 | 710.5 | 710.5 | 711 | 710 | 710.5 | 710.5 | 711 | 710 | 710.5 | 710.5 | 711 | 710 | 710.5 | 710.5 | 711 | 710 | 710.5 | 710.5 | 711 | 710 | 710.5 | 710.5 | 711 | 710 | 710.5 | 710.5 | 711 | 710 | 710.5
23 | 2 | Lote 2 | 711 | 1 | 710.8 | 711.3 | 710.3 | 710.8 | 710.8 | 711.3 | 710.3 | 710.8 | 710.8 | 711.3 | 710.3 | 710.8 | 710.8 | 711.3 | 710.3 | 710.8 | 710.8 | 711.3 | 710.3 | 710.8 | 710.8 | 711.3 | 710.3 | 710.8 | 710.8 | 711.3 | 710.3 | 710.8 | 710.8 | 711.3 | 710.3 | 710.8 | 710.8 | 711.3 | 710.3 | 710.8 | 710.8 | 711.3 | 710.3 | 710.8 | 710.8 | 711.3 | 710.3 | 710.8 | 710.8 | 711.3 | 710.3 | 710.8 | 710.8 | 711.3 | 710.3 | 710.8 | 710.8 | 711.3 | 710.3 | 710.8 | 710.8 | 711.3 | 710.3 | 710.8 | 710.8 | 711.3 | 710.3 | 710.8 | 710.8 | 711.3 | 710.3 | 710.8 | 710.8 | 711.3 | 710.3 | 710.8 | 710.8 | 711.3 | 710.3 | 710.8 | 710.8 | 711.3 | 710.3 | 710.8 | 710.8 | 711.3 | 710.3 | 710.8
24 | 2 | Lote 2 | 711.25 | 1 | 711 | 711.5 | 710.5 | 711 | 711 | 711.5 | 710.5 | 711 | 711 | 711.5 | 710.5 | 711 | 711 | 711.5 | 710.5 | 711 | 711 | 711.5 | 710.5 | 711 | 711 | 711.5 | 710.5 | 711 | 711 | 711.5 | 710.5 | 711 | 711 | 711.5 | 710.5 | 711 | 711 | 711.5 | 710.5 | 711 | 711 | 711.5 | 710.5 | 711 | 711 | 711.5 | 710.5 | 711 | 711 | 711.5 | 710.5 | 711 | 711 | 711.5 | 710.5 | 711 | 711 | 711.5 | 710.5 | 711 | 711 | 711.5 | 710.5 | 711 | 711 | 711.5 | 710.5 | 711 | 711 | 711.5 | 710.5 | 711 | 711 | 711.5 | 710.5 | 711 | 711 | 711.5 | 710.5 | 711 | 711 | 711.5 | 710.5 | 711 | 711 | 711.5 | 710.5 | 711
25 | 2 | Lote 2 | 713.75 | 3 | 711.3 | 711.8 | 710.8 | 711.3 | 713.2667 | 713.7667 | 712.7667 | 713.2667 | 712.2833 | 712.7833 | 711.7833 | 712.2833 | 711.3 | 711.8 | 710.8 | 711.3 | 711.3 | 711.8 | 710.8 | 711.3 | 711.3 | 711.8 | 710.8 | 711.3 | 711.3 | 711.8 | 710.8 | 711.3 | 711.3 | 711.8 | 710.8 | 711.3 | 711.3 | 711.8 | 710.8 | 711.3 | 711.3 | 711.8 | 710.8 | 711.3 | 711.3 | 711.8 | 710.8 | 711.3 | 711.3 | 711.8 | 710.8 | 711.3 | 711.3 | 711.8 | 710.8 | 711.3 | 711.3 | 711.8 | 710.8 | 711.3 | 711.3 | 711.8 | 710.8 | 711.3 | 711.3 | 711.8 | 710.8 | 711.3 | 711.3 | 711.8 | 710.8 | 711.3 | 711.3 | 711.8 | 710.8 | 711.3 | 711.3 | 711.8 | 710.8 | 711.3 | 711.3 | 711.8 | 710.8 | 711.3 | 711.3 | 711.8 | 710.8 | 711.3
26 | 2 | Lote 2 | 713.5 | 2 | 711.6 | 712.1 | 711.1 | 711.6 | 712.8 | 713.3 | 712.3 | 712.8 | 711.6 | 712.1 | 711.1 | 711.6 | 711.6 | 712.1 | 711.1 | 711.6 | 711.6 | 712.1 | 711.1 | 711.6 | 711.6 | 712.1 | 711.1 | 711.6 | 711.6 | 712.1 | 711.1 | 711.6 | 711.6 | 712.1 | 711.1 | 711.6 | 711.6 | 712.1 | 711.1 | 711.6 | 711.6 | 712.1 | 711.1 | 711.6 | 711.6 | 712.1 | 711.1 | 711.6 | 711.6 | 712.1 | 711.1 | 711.6 | 711.6 | 712.1 | 711.1 | 711.6 | 711.6 | 712.1 | 711.1 | 711.6 | 711.6 | 712.1 | 711.1 | 711.6 | 711.6 | 712.1 | 711.1 | 711.6 | 711.6 | 712.1 | 711.1 | 711.6 | 711.6 | 712.1 | 711.1 | 711.6 | 711.6 | 712.1 | 711.1 | 711.6 | 711.6 | 712.1 | 711.1 | 711.6 | 711.6 | 712.1 | 711.1 | 711.6
27 | 2 | Lote 2 | 713.75 | 2 | 711.88 | 712.38 | 711.38 | 711.88 | 713.065 | 713.565 | 712.565 | 713.065 | 711.88 | 712.38 | 711.38 | 711.88 | 711.88 | 712.38 | 711.38 | 711.88 | 711.88 | 712.38 | 711.38 | 711.88 | 711.88 | 712.38 | 711.38 | 711.88 | 711.88 | 712.38 | 711.38 | 711.88 | 711.88 | 712.38 | 711.38 | 711.88 | 711.88 | 712.38 | 711.38 | 711.88 | 711.88 | 712.38 | 711.38 | 711.88 | 711.88 | 712.38 | 711.38 | 711.88 | 711.88 | 712.38 | 711.38 | 711.88 | 711.88 | 712.38 | 711.38 | 711.88 | 711.88 | 712.38 | 711.38 | 711.88 | 711.88 | 712.38 | 711.38 | 711.88 | 711.88 | 712.38 | 711.38 | 711.88 | 711.88 | 712.38 | 711.38 | 711.88 | 711.88 | 712.38 | 711.38 | 711.88 | 711.88 | 712.38 | 711.38 | 711.88 | 711.88 | 712.38 | 711.38 | 711.88 | 711.88 | 712.38 | 711.38 | 711.88
28 | 2 | Lote 2 | 714 | 2 | 712.15 | 712.65 | 711.65 | 712.15 | 713.325 | 713.825 | 712.825 | 713.325 | 712.15 | 712.65 | 711.65 | 712.15 | 712.15 | 712.65 | 711.65 | 712.15 | 712.15 | 712.65 | 711.65 | 712.15 | 712.15 | 712.65 | 711.65 | 712.15 | 712.15 | 712.65 | 711.65 | 712.15 | 712.15 | 712.65 | 711.65 | 712.15 | 712.15 | 712.65 | 711.65 | 712.15 | 712.15 | 712.65 | 711.65 | 712.15 | 712.15 | 712.65 | 711.65 | 712.15 | 712.15 | 712.65 | 711.65 | 712.15 | 712.15 | 712.65 | 711.65 | 712.15 | 712.15 | 712.65 | 711.65 | 712.15 | 712.15 | 712.65 | 711.65 | 712.15 | 712.15 | 712.65 | 711.65 | 712.15 | 712.15 | 712.65 | 711.65 | 712.15 | 712.15 | 712.65 | 711.65 | 712.15 | 712.15 | 712.65 | 711.65 | 712.15 | 712.15 | 712.65 | 711.65 | 712.15 | 712.15 | 712.65 | 711.65 | 712.15
29 | 2 | Lote 2 | 715 | 3 | 712.9 | 713.4 | 712.4 | 712.9 | 714.6333 | 715.1333 | 714.1333 | 714.6333 | 713.7667 | 714.2667 | 713.2667 | 713.7667 | 712.9 | 713.4 | 712.4 | 712.9 | 712.9 | 713.4 | 712.4 | 712.9 | 712.9 | 713.4 | 712.4 | 712.9 | 712.9 | 713.4 | 712.4 | 712.9 | 712.9 | 713.4 | 712.4 | 712.9 | 712.9 | 713.4 | 712.4 | 712.9 | 712.9 | 713.4 | 712.4 | 712.9 | 712.9 | 713.4 | 712.4 | 712.9 | 712.9 | 713.4 | 712.4 | 712.9 | 712.9 | 713.4 | 712.4 | 712.9 | 712.9 | 713.4 | 712.4 | 712.9 | 712.9 | 713.4 | 712.4 | 712.9 | 712.9 | 713.4 | 712.4 | 712.9 | 712.9 | 713.4 | 712.4 | 712.9 | 712.9 | 713.4 | 712.4 | 712.9 | 712.9 | 713.4 | 712.4 | 712.9 | 712.9 | 713.4 | 712.4 | 712.9 | 712.9 | 713.4 | 712.4 | 712.9
30 | 2 | Lote 2 | 716.65 | 4 | 713.25 | 713.75 | 712.75 | 713.25 | 716.175 | 716.675 | 715.675 | 716.175 | 715.2 | 715.7 | 714.7 | 715.2 | 714.225 | 714.725 | 713.725 | 714.225 | 713.25 | 713.75 | 712.75 | 713.25 | 713.25 | 713.75 | 712.75 | 713.25 | 713.25 | 713.75 | 712.75 | 713.25 | 713.25 | 713.75 | 712.75 | 713.25 | 713.25 | 713.75 | 712.75 | 713.25 | 713.25 | 713.75 | 712.75 | 713.25 | 713.25 | 713.75 | 712.75 | 713.25 | 713.25 | 713.75 | 712.75 | 713.25 | 713.25 | 713.75 | 712.75 | 713.25 | 713.25 | 713.75 | 712.75 | 713.25 | 713.25 | 713.75 | 712.75 | 713.25 | 713.25 | 713.75 | 712.75 | 713.25 | 713.25 | 713.75 | 712.75 | 713.25 | 713.25 | 713.75 | 712.75 | 713.25 | 713.25 | 713.75 | 712.75 | 713.25 | 713.25 | 713.75 | 712.75 | 713.25 | 713.25 | 713.75 | 712.75 | 713.25
31 | 2 | Lote 2 | 714.7 | 2 | 713.5 | 714 | 713 | 713.5 | 714.35 | 714.85 | 713.85 | 714.35 | 713.5 | 714 | 713 | 713.5 | 713.5 | 714 | 713 | 713.5 | 713.5 | 714 | 713 | 713.5 | 713.5 | 714 | 713 | 713.5 | 713.5 | 714 | 713 | 713.5 | 713.5 | 714 | 713 | 713.5 | 713.5 | 714 | 713 | 713.5 | 713.5 | 714 | 713 | 713.5 | 713.5 | 714 | 713 | 713.5 | 713.5 | 714 | 713 | 713.5 | 713.5 | 714 | 713 | 713.5 | 713.5 | 714 | 713 | 713.5 | 713.5 | 714 | 713 | 713.5 | 713.5 | 714 | 713 | 713.5 | 713.5 | 714 | 713 | 713.5 | 713.5 | 714 | 713 | 713.5 | 713.5 | 714 | 713 | 713.5 | 713.5 | 714 | 713 | 713.5 | 713.5 | 714 | 713 | 713.5
32 | 2 | Lote 3 | 721.5 | 1 | 720.5 | 721 | 720 | 720.5 | 720.5 | 721 | 720 | 720.5 | 720.5 | 721 | 720 | 720.5 | 720.5 | 721 | 720 | 720.5 | 720.5 | 721 | 720 | 720.5 | 720.5 | 721 | 720 | 720.5 | 720.5 | 721 | 720 | 720.5 | 720.5 | 721 | 720 | 720.5 | 720.5 | 721 | 720 | 720.5 | 720.5 | 721 | 720 | 720.5 | 720.5 | 721 | 720 | 720.5 | 720.5 | 721 | 720 | 720.5 | 720.5 | 721 | 720 | 720.5 | 720.5 | 721 | 720 | 720.5 | 720.5 | 721 | 720 | 720.5 | 720.5 | 721 | 720 | 720.5 | 720.5 | 721 | 720 | 720.5 | 720.5 | 721 | 720 | 720.5 | 720.5 | 721 | 720 | 720.5 | 720.5 | 721 | 720 | 720.5 | 720.5 | 721 | 720 | 720.5
33 | 2 | Lote 3 | 722.5 | 2 | 721 | 721.5 | 720.5 | 721 | 722 | 722.5 | 721.5 | 722 | 721 | 721.5 | 720.5 | 721 | 721 | 721.5 | 720.5 | 721 | 721 | 721.5 | 720.5 | 721 | 721 | 721.5 | 720.5 | 721 | 721 | 721.5 | 720.5 | 721 | 721 | 721.5 | 720.5 | 721 | 721 | 721.5 | 720.5 | 721 | 721 | 721.5 | 720.5 | 721 | 721 | 721.5 | 720.5 | 721 | 721 | 721.5 | 720.5 | 721 | 721 | 721.5 | 720.5 | 721 | 721 | 721.5 | 720.5 | 721 | 721 | 721.5 | 720.5 | 721 | 721 | 721.5 | 720.5 | 721 | 721 | 721.5 | 720.5 | 721 | 721 | 721.5 | 720.5 | 721 | 721 | 721.5 | 720.5 | 721 | 721 | 721.5 | 720.5 | 721 | 721 | 721.5 | 720.5 | 721
34 | 2 | Lote 3 | 723.5 | 2 | 721.5 | 722 | 721 | 721.5 | 722.75 | 723.25 | 722.25 | 722.75 | 721.5 | 722 | 721 | 721.5 | 721.5 | 722 | 721 | 721.5 | 721.5 | 722 | 721 | 721.5 | 721.5 | 722 | 721 | 721.5 | 721.5 | 722 | 721 | 721.5 | 721.5 | 722 | 721 | 721.5 | 721.5 | 722 | 721 | 721.5 | 721.5 | 722 | 721 | 721.5 | 721.5 | 722 | 721 | 721.5 | 721.5 | 722 | 721 | 721.5 | 721.5 | 722 | 721 | 721.5 | 721.5 | 722 | 721 | 721.5 | 721.5 | 722 | 721 | 721.5 | 721.5 | 722 | 721 | 721.5 | 721.5 | 722 | 721 | 721.5 | 721.5 | 722 | 721 | 721.5 | 721.5 | 722 | 721 | 721.5 | 721.5 | 722 | 721 | 721.5 | 721.5 | 722 | 721 | 721.5
35 | 2 | Lote 3 | 724 | 1 | 723.5 | 724 | 723 | 723.5 | 723.5 | 724 | 723 | 723.5 | 723.5 | 724 | 723 | 723.5 | 723.5 | 724 | 723 | 723.5 | 723.5 | 724 | 723 | 723.5 | 723.5 | 724 | 723 | 723.5 | 723.5 | 724 | 723 | 723.5 | 723.5 | 724 | 723 | 723.5 | 723.5 | 724 | 723 | 723.5 | 723.5 | 724 | 723 | 723.5 | 723.5 | 724 | 723 | 723.5 | 723.5 | 724 | 723 | 723.5 | 723.5 | 724 | 723 | 723.5 | 723.5 | 724 | 723 | 723.5 | 723.5 | 724 | 723 | 723.5 | 723.5 | 724 | 723 | 723.5 | 723.5 | 724 | 723 | 723.5 | 723.5 | 724 | 723 | 723.5 | 723.5 | 724 | 723 | 723.5 | 723.5 | 724 | 723 | 723.5 | 723.5 | 724 | 723 | 723.5
36 | 2 | Lote 3 | 724.5 | 1 | 723.7 | 724.2 | 723.2 | 723.7 | 723.7 | 724.2 | 723.2 | 723.7 | 723.7 | 724.2 | 723.2 | 723.7 | 723.7 | 724.2 | 723.2 | 723.7 | 723.7 | 724.2 | 723.2 | 723.7 | 723.7 | 724.2 | 723.2 | 723.7 | 723.7 | 724.2 | 723.2 | 723.7 | 723.7 | 724.2 | 723.2 | 723.7 | 723.7 | 724.2 | 723.2 | 723.7 | 723.7 | 724.2 | 723.2 | 723.7 | 723.7 | 724.2 | 723.2 | 723.7 | 723.7 | 724.2 | 723.2 | 723.7 | 723.7 | 724.2 | 723.2 | 723.7 | 723.7 | 724.2 | 723.2 | 723.7 | 723.7 | 724.2 | 723.2 | 723.7 | 723.7 | 724.2 | 723.2 | 723.7 | 723.7 | 724.2 | 723.2 | 723.7 | 723.7 | 724.2 | 723.2 | 723.7 | 723.7 | 724.2 | 723.2 | 723.7 | 723.7 | 724.2 | 723.2 | 723.7 | 723.7 | 724.2 | 723.2 | 723.7
37 | 2 | Lote 3 | 725.5 | 1 | 725 | 725.5 | 724.5 | 725 | 725 | 725.5 | 724.5 | 725 | 725 | 725.5 | 724.5 | 725 | 725 | 725.5 | 724.5 | 725 | 725 | 725.5 | 724.5 | 725 | 725 | 725.5 | 724.5 | 725 | 725 | 725.5 | 724.5 | 725 | 725 | 725.5 | 724.5 | 725 | 725 | 725.5 | 724.5 | 725 | 725 | 725.5 | 724.5 | 725 | 725 | 725.5 | 724.5 | 725 | 725 | 725.5 | 724.5 | 725 | 725 | 725.5 | 724.5 | 725 | 725 | 725.5 | 724.5 | 725 | 725 | 725.5 | 724.5 | 725 | 725 | 725.5 | 724.5 | 725 | 725 | 725.5 | 724.5 | 725 | 725 | 725.5 | 724.5 | 725 | 725 | 725.5 | 724.5 | 725 | 725 | 725.5 | 724.5 | 725 | 725 | 725.5 | 724.5 | 725
38 | 2 | Lote 3 | 727 | 1 | 726 | 726.5 | 725.5 | 726 | 726 | 726.5 | 725.5 | 726 | 726 | 726.5 | 725.5 | 726 | 726 | 726.5 | 725.5 | 726 | 726 | 726.5 | 725.5 | 726 | 726 | 726.5 | 725.5 | 726 | 726 | 726.5 | 725.5 | 726 | 726 | 726.5 | 725.5 | 726 | 726 | 726.5 | 725.5 | 726 | 726 | 726.5 | 725.5 | 726 | 726 | 726.5 | 725.5 | 726 | 726 | 726.5 | 725.5 | 726 | 726 | 726.5 | 725.5 | 726 | 726 | 726.5 | 725.5 | 726 | 726 | 726.5 | 725.5 | 726 | 726 | 726.5 | 725.5 | 726 | 726 | 726.5 | 725.5 | 726 | 726 | 726.5 | 725.5 | 726 | 726 | 726.5 | 725.5 | 726 | 726 | 726.5 | 725.5 | 726 | 726 | 726.5 | 725.5 | 726
39 | 2 | Lote 3 | 728 | 0 | 728.5 | 729 | 728 | 728.5 | 728.5 | 729 | 728 | 728.5 | 728.5 | 729 | 728 | 728.5 | 728.5 | 729 | 728 | 728.5 | 728.5 | 729 | 728 | 728.5 | 728.5 | 729 | 728 | 728.5 | 728.5 | 729 | 728 | 728.5 | 728.5 | 729 | 728 | 728.5 | 728.5 | 729 | 728 | 728.5 | 728.5 | 729 | 728 | 728.5 | 728.5 | 729 | 728 | 728.5 | 728.5 | 729 | 728 | 728.5 | 728.5 | 729 | 728 | 728.5 | 728.5 | 729 | 728 | 728.5 | 728.5 | 729 | 728 | 728.5 | 728.5 | 729 | 728 | 728.5 | 728.5 | 729 | 728 | 728.5 | 728.5 | 729 | 728 | 728.5 | 728.5 | 729 | 728 | 728.5 | 728.5 | 729 | 728 | 728.5 | 728.5 | 729 | 728 | 728.5
40 | 2 | Lote 4 | 730.5 | 2 | 729 | 729.5 | 728.5 | 729 | 730 | 730.5 | 729.5 | 730 | 729 | 729.5 | 728.5 | 729 | 729 | 729.5 | 728.5 | 729 | 729 | 729.5 | 728.5 | 729 | 729 | 729.5 | 728.5 | 729 | 729 | 729.5 | 728.5 | 729 | 729 | 729.5 | 728.5 | 729 | 729 | 729.5 | 728.5 | 729 | 729 | 729.5 | 728.5 | 729 | 729 | 729.5 | 728.5 | 729 | 729 | 729.5 | 728.5 | 729 | 729 | 729.5 | 728.5 | 729 | 729 | 729.5 | 728.5 | 729 | 729 | 729.5 | 728.5 | 729 | 729 | 729.5 | 728.5 | 729 | 729 | 729.5 | 728.5 | 729 | 729 | 729.5 | 728.5 | 729 | 729 | 729.5 | 728.5 | 729 | 729 | 729.5 | 728.5 | 729 | 729 | 729.5 | 728.5 | 729
41 | 3 | Lote 4 | 733 | 3 | 729.8 | 730.3 | 729.3 | 729.8 | 732.2667 | 732.7667 | 731.7667 | 732.2667 | 731.0333 | 731.5333 | 730.5333 | 731.0333 | 729.8 | 730.3 | 729.3 | 729.8 | 729.8 | 730.3 | 729.3 | 729.8 | 729.8 | 730.3 | 729.3 | 729.8 | 729.8 | 730.3 | 729.3 | 729.8 | 729.8 | 730.3 | 729.3 | 729.8 | 729.8 | 730.3 | 729.3 | 729.8 | 729.8 | 730.3 | 729.3 | 729.8 | 729.8 | 730.3 | 729.3 | 729.8 | 729.8 | 730.3 | 729.3 | 729.8 | 729.8 | 730.3 | 729.3 | 729.8 | 729.8 | 730.3 | 729.3 | 729.8 | 729.8 | 730.3 | 729.3 | 729.8 | 729.8 | 730.3 | 729.3 | 729.8 | 729.8 | 730.3 | 729.3 | 729.8 | 729.8 | 730.3 | 729.3 | 729.8 | 729.8 | 730.3 | 729.3 | 729.8 | 729.8 | 730.3 | 729.3 | 729.8 | 729.8 | 730.3 | 729.3 | 729.8
42 | 3 | Lote 4 | 734 | 4 | 729.9 | 730.4 | 729.4 | 729.9 | 733.35 | 733.85 | 732.85 | 733.35 | 732.2 | 732.7 | 731.7 | 732.2 | 731.05 | 731.55 | 730.55 | 731.05 | 729.9 | 730.4 | 729.4 | 729.9 | 729.9 | 730.4 | 729.4 | 729.9 | 729.9 | 730.4 | 729.4 | 729.9 | 729.9 | 730.4 | 729.4 | 729.9 | 729.9 | 730.4 | 729.4 | 729.9 | 729.9 | 730.4 | 729.4 | 729.9 | 729.9 | 730.4 | 729.4 | 729.9 | 729.9 | 730.4 | 729.4 | 729.9 | 729.9 | 730.4 | 729.4 | 729.9 | 729.9 | 730.4 | 729.4 | 729.9 | 729.9 | 730.4 | 729.4 | 729.9 | 729.9 | 730.4 | 729.4 | 729.9 | 729.9 | 730.4 | 729.4 | 729.9 | 729.9 | 730.4 | 729.4 | 729.9 | 729.9 | 730.4 | 729.4 | 729.9 | 729.9 | 730.4 | 729.4 | 729.9 | 729.9 | 730.4 | 729.4 | 729.9
43 | 3 | Lote 4 | 731.25 | 1 | 730.1 | 730.6 | 729.6 | 730.1 | 730.1 | 730.6 | 729.6 | 730.1 | 730.1 | 730.6 | 729.6 | 730.1 | 730.1 | 730.6 | 729.6 | 730.1 | 730.1 | 730.6 | 729.6 | 730.1 | 730.1 | 730.6 | 729.6 | 730.1 | 730.1 | 730.6 | 729.6 | 730.1 | 730.1 | 730.6 | 729.6 | 730.1 | 730.1 | 730.6 | 729.6 | 730.1 | 730.1 | 730.6 | 729.6 | 730.1 | 730.1 | 730.6 | 729.6 | 730.1 | 730.1 | 730.6 | 729.6 | 730.1 | 730.1 | 730.6 | 729.6 | 730.1 | 730.1 | 730.6 | 729.6 | 730.1 | 730.1 | 730.6 | 729.6 | 730.1 | 730.1 | 730.6 | 729.6 | 730.1 | 730.1 | 730.6 | 729.6 | 730.1 | 730.1 | 730.6 | 729.6 | 730.1 | 730.1 | 730.6 | 729.6 | 730.1 | 730.1 | 730.6 | 729.6 | 730.1 | 730.1 | 730.6 | 729.6 | 730.1
44 | 3 | Lote 4 | 734 | 3 | 730.5 | 731 | 730 | 730.5 | 733.1667 | 733.6667 | 732.6667 | 733.1667 | 731.8333 | 732.3333 | 731.3333 | 731.8333 | 730.5 | 731 | 730 | 730.5 | 730.5 | 731 | 730 | 730.5 | 730.5 | 731 | 730 | 730.5 | 730.5 | 731 | 730 | 730.5 | 730.5 | 731 | 730 | 730.5 | 730.5 | 731 | 730 | 730.5 | 730.5 | 731 | 730 | 730.5 | 730.5 | 731 | 730 | 730.5 | 730.5 | 731 | 730 | 730.5 | 730.5 | 731 | 730 | 730.5 | 730.5 | 731 | 730 | 730.5 | 730.5 | 731 | 730 | 730.5 | 730.5 | 731 | 730 | 730.5 | 730.5 | 731 | 730 | 730.5 | 730.5 | 731 | 730 | 730.5 | 730.5 | 731 | 730 | 730.5 | 730.5 | 731 | 730 | 730.5 | 730.5 | 731 | 730 | 730.5
45 | 3 | Lote 4 | 734.5 | 3 | 731 | 731.5 | 730.5 | 731 | 733.6667 | 734.1667 | 733.1667 | 733.6667 | 732.3333 | 732.8333 | 731.8333 | 732.3333 | 731 | 731.5 | 730.5 | 731 | 731 | 731.5 | 730.5 | 731 | 731 | 731.5 | 730.5 | 731 | 731 | 731.5 | 730.5 | 731 | 731 | 731.5 | 730.5 | 731 | 731 | 731.5 | 730.5 | 731 | 731 | 731.5 | 730.5 | 731 | 731 | 731.5 | 730.5 | 731 | 731 | 731.5 | 730.5 | 731 | 731 | 731.5 | 730.5 | 731 | 731 | 731.5 | 730.5 | 731 | 731 | 731.5 | 730.5 | 731 | 731 | 731.5 | 730.5 | 731 | 731 | 731.5 | 730.5 | 731 | 731 | 731.5 | 730.5 | 731 | 731 | 731.5 | 730.5 | 731 | 731 | 731.5 | 730.5 | 731 | 731 | 731.5 | 730.5 | 731
46 | 3 | Lote 4 | 732.8 | 2 | 731.3 | 731.8 | 730.8 | 731.3 | 732.3 | 732.8 | 731.8 | 732.3 | 731.3 | 731.8 | 730.8 | 731.3 | 731.3 | 731.8 | 730.8 | 731.3 | 731.3 | 731.8 | 730.8 | 731.3 | 731.3 | 731.8 | 730.8 | 731.3 | 731.3 | 731.8 | 730.8 | 731.3 | 731.3 | 731.8 | 730.8 | 731.3 | 731.3 | 731.8 | 730.8 | 731.3 | 731.3 | 731.8 | 730.8 | 731.3 | 731.3 | 731.8 | 730.8 | 731.3 | 731.3 | 731.8 | 730.8 | 731.3 | 731.3 | 731.8 | 730.8 | 731.3 | 731.3 | 731.8 | 730.8 | 731.3 | 731.3 | 731.8 | 730.8 | 731.3 | 731.3 | 731.8 | 730.8 | 731.3 | 731.3 | 731.8 | 730.8 | 731.3 | 731.3 | 731.8 | 730.8 | 731.3 | 731.3 | 731.8 | 730.8 | 731.3 | 731.3 | 731.8 | 730.8 | 731.3 | 731.3 | 731.8 | 730.8 | 731.3
47 | 3 | Lote 4 | 734.5 | 2 | 732.8 | 733.3 | 732.3 | 732.8 | 733.9 | 734.4 | 733.4 | 733.9 | 732.8 | 733.3 | 732.3 | 732.8 | 732.8 | 733.3 | 732.3 | 732.8 | 732.8 | 733.3 | 732.3 | 732.8 | 732.8 | 733.3 | 732.3 | 732.8 | 732.8 | 733.3 | 732.3 | 732.8 | 732.8 | 733.3 | 732.3 | 732.8 | 732.8 | 733.3 | 732.3 | 732.8 | 732.8 | 733.3 | 732.3 | 732.8 | 732.8 | 733.3 | 732.3 | 732.8 | 732.8 | 733.3 | 732.3 | 732.8 | 732.8 | 733.3 | 732.3 | 732.8 | 732.8 | 733.3 | 732.3 | 732.8 | 732.8 | 733.3 | 732.3 | 732.8 | 732.8 | 733.3 | 732.3 | 732.8 | 732.8 | 733.3 | 732.3 | 732.8 | 732.8 | 733.3 | 732.3 | 732.8 | 732.8 | 733.3 | 732.3 | 732.8 | 732.8 | 733.3 | 732.3 | 732.8 | 732.8 | 733.3 | 732.3 | 732.8
48 | 3 | Lote 4 | 736.5 | 2 | 735 | 735.5 | 734.5 | 735 | 736 | 736.5 | 735.5 | 736 | 735 | 735.5 | 734.5 | 735 | 735 | 735.5 | 734.5 | 735 | 735 | 735.5 | 734.5 | 735 | 735 | 735.5 | 734.5 | 735 | 735 | 735.5 | 734.5 | 735 | 735 | 735.5 | 734.5 | 735 | 735 | 735.5 | 734.5 | 735 | 735 | 735.5 | 734.5 | 735 | 735 | 735.5 | 734.5 | 735 | 735 | 735.5 | 734.5 | 735 | 735 | 735.5 | 734.5 | 735 | 735 | 735.5 | 734.5 | 735 | 735 | 735.5 | 734.5 | 735 | 735 | 735.5 | 734.5 | 735 | 735 | 735.5 | 734.5 | 735 | 735 | 735.5 | 734.5 | 735 | 735 | 735.5 | 734.5 | 735 | 735 | 735.5 | 734.5 | 735 | 735 | 735.5 | 734.5 | 735
49 | 3 | Lote 4 | 739.1025 | 2 | 737.5119 | 738.0119 | 737.0119 | 737.5119 | 738.5572 | 739.0572 | 738.0572 | 738.5572 | 737.5119 | 738.0119 | 737.0119 | 737.5119 | 737.5119 | 738.0119 | 737.0119 | 737.5119 | 737.5119 | 738.0119 | 737.0119 | 737.5119 | 737.5119 | 738.0119 | 737.0119 | 737.5119 | 737.5119 | 738.0119 | 737.0119 | 737.5119 | 737.5119 | 738.0119 | 737.0119 | 737.5119 | 737.5119 | 738.0119 | 737.0119 | 737.5119 | 737.5119 | 738.0119 | 737.0119 | 737.5119 | 737.5119 | 738.0119 | 737.0119 | 737.5119 | 737.5119 | 738.0119 | 737.0119 | 737.5119 | 737.5119 | 738.0119 | 737.0119 | 737.5119 | 737.5119 | 738.0119 | 737.0119 | 737.5119 | 737.5119 | 738.0119 | 737.0119 | 737.5119 | 737.5119 | 738.0119 | 737.0119 | 737.5119 | 737.5119 | 738.0119 | 737.0119 | 737.5119 | 737.5119 | 738.0119 | 737.0119 | 737.5119 | 737.5119 | 738.0119 | 737.0119 | 737.5119 | 737.5119 | 738.0119 | 737.0119 | 737.5119 | 737.5119 | 738.0119 | 737.0119 | 737.5119
50 | 3 | Lote 4 | 740.5 | 2 | 738.7 | 739.2 | 738.2 | 738.7 | 739.85 | 740.35 | 739.35 | 739.85 | 738.7 | 739.2 | 738.2 | 738.7 | 738.7 | 739.2 | 738.2 | 738.7 | 738.7 | 739.2 | 738.2 | 738.7 | 738.7 | 739.2 | 738.2 | 738.7 | 738.7 | 739.2 | 738.2 | 738.7 | 738.7 | 739.2 | 738.2 | 738.7 | 738.7 | 739.2 | 738.2 | 738.7 | 738.7 | 739.2 | 738.2 | 738.7 | 738.7 | 739.2 | 738.2 | 738.7 | 738.7 | 739.2 | 738.2 | 738.7 | 738.7 | 739.2 | 738.2 | 738.7 | 738.7 | 739.2 | 738.2 | 738.7 | 738.7 | 739.2 | 738.2 | 738.7 | 738.7 | 739.2 | 738.2 | 738.7 | 738.7 | 739.2 | 738.2 | 738.7 | 738.7 | 739.2 | 738.2 | 738.7 | 738.7 | 739.2 | 738.2 | 738.7 | 738.7 | 739.2 | 738.2 | 738.7 | 738.7 | 739.2 | 738.2 | 738.7
51 | 3 | Lote 5 | 742.25 | 2 | 740.5 | 741 | 740 | 740.5 | 741.625 | 742.125 | 741.125 | 741.625 | 740.5 | 741 | 740 | 740.5 | 740.5 | 741 | 740 | 740.5 | 740.5 | 741 | 740 | 740.5 | 740.5 | 741 | 740 | 740.5 | 740.5 | 741 | 740 | 740.5 | 740.5 | 741 | 740 | 740.5 | 740.5 | 741 | 740 | 740.5 | 740.5 | 741 | 740 | 740.5 | 740.5 | 741 | 740 | 740.5 | 740.5 | 741 | 740 | 740.5 | 740.5 | 741 | 740 | 740.5 | 740.5 | 741 | 740 | 740.5 | 740.5 | 741 | 740 | 740.5 | 740.5 | 741 | 740 | 740.5 | 740.5 | 741 | 740 | 740.5 | 740.5 | 741 | 740 | 740.5 | 740.5 | 741 | 740 | 740.5 | 740.5 | 741 | 740 | 740.5 | 740.5 | 741 | 740 | 740.5
52 | 3 | Lote 5 | 744.6 | 2 | 742.8 | 743 | 742 | 742.5 | 743.8 | 744.3 | 743.3 | 743.8 | 742.5 | 743 | 742 | 742.5 | 742.5 | 743 | 742 | 742.5 | 742.5 | 743 | 742 | 742.5 | 742.5 | 743 | 742 | 742.5 | 742.5 | 743 | 742 | 742.5 | 742.5 | 743 | 742 | 742.5 | 742.5 | 743 | 742 | 742.5 | 742.5 | 743 | 742 | 742.5 | 742.5 | 743 | 742 | 742.5 | 742.5 | 743 | 742 | 742.5 | 742.5 | 743 | 742 | 742.5 | 742.5 | 743 | 742 | 742.5 | 742.5 | 743 | 742 | 742.5 | 742.5 | 743 | 742 | 742.5 | 742.5 | 743 | 742 | 742.5 | 742.5 | 743 | 742 | 742.5 | 742.5 | 743 | 742 | 742.5 | 742.5 | 743 | 742 | 742.5 | 742.5 | 743 | 742 | 742.5
53 | 3 | Lote 5 | 747.5 | 2 | 745.5 | 746 | 745 | 745.5 | 746.75 | 747.25 | 746.25 | 746.75 | 745.5 | 746 | 745 | 745.5 | 745.5 | 746 | 745 | 745.5 | 745.5 | 746 | 745 | 745.5 | 745.5 | 746 | 745 | 745.5 | 745.5 | 746 | 745 | 745.5 | 745.5 | 746 | 745 | 745.5 | 745.5 | 746 | 745 | 745.5 | 745.5 | 746 | 745 | 745.5 | 745.5 | 746 | 745 | 745.5 | 745.5 | 746 | 745 | 745.5 | 745.5 | 746 | 745 | 745.5 | 745.5 | 746 | 745 | 745.5 | 745.5 | 746 | 745 | 745.5 | 745.5 | 746 | 745 | 745.5 | 745.5 | 746 | 745 | 745.5 | 745.5 | 746 | 745 | 745.5 | 745.5 | 746 | 745 | 745.5 | 745.5 | 746 | 745 | 745.5 | 745.5 | 746 | 745 | 745.5
54 | 3 | Lote 5 | 750.8 | 2 | 748.65 | 749.15 | 748.15 | 748.65 | 749.975 | 750.475 | 749.475 | 749.975 | 748.65 | 749.15 | 748.15 | 748.65 | 748.65 | 749.15 | 748.15 | 748.65 | 748.65 | 749.15 | 748.15 | 748.65 | 748.65 | 749.15 | 748.15 | 748.65 | 748.65 | 749.15 | 748.15 | 748.65 | 748.65 | 749.15 | 748.15 | 748.65 | 748.65 | 749.15 | 748.15 | 748.65 | 748.65 | 749.15 | 748.15 | 748.65 | 748.65 | 749.15 | 748.15 | 748.65 | 748.65 | 749.15 | 748.15 | 748.65 | 748.65 | 749.15 | 748.15 | 748.65 | 748.65 | 749.15 | 748.15 | 748.65 | 748.65 | 749.15 | 748.15 | 748.65 | 748.65 | 749.15 | 748.15 | 748.65 | 748.65 | 749.15 | 748.15 | 748.65 | 748.65 | 749.15 | 748.15 | 748.65 | 748.65 | 749.15 | 748.15 | 748.65 | 748.65 | 749.15 | 748.15 | 748.65 | 748.65 | 749.15 | 748.15 | 748.65
55 | 3 | Lote 5 | 753.5 | 2 | 751 | 751.5 | 750.5 | 751 | 752.5 | 753 | 752 | 752.5 | 751 | 751.5 | 750.5 | 751 | 751 | 751.5 | 750.5 | 751 | 751 | 751.5 | 750.5 | 751 | 751 | 751.5 | 750.5 | 751 | 751 | 751.5 | 750.5 | 751 | 751 | 751.5 | 750.5 | 751 | 751 | 751.5 | 750.5 | 751 | 751 | 751.5 | 750.5 | 751 | 751 | 751.5 | 750.5 | 751 | 751 | 751.5 | 750.5 | 751 | 751 | 751.5 | 750.5 | 751 | 751 | 751.5 | 750.5 | 751 | 751 | 751.5 | 750.5 | 751 | 751 | 751.5 | 750.5 | 751 | 751 | 751.5 | 750.5 | 751 | 751 | 751.5 | 750.5 | 751 | 751 | 751.5 | 750.5 | 751 | 751 | 751.5 | 750.5 | 751 | 751 | 751.5 | 750.5 | 751
56 | 3 | Lote 6 e 7 | 754.5 | 0 | 754.5 | 755 | 754 | 754.5 | 754.5 | 755 | 754 | 754.5 | 754.5 | 755 | 754 | 754.5 | 754.5 | 755 | 754 | 754.5 | 754.5 | 755 | 754 | 754.5 | 754.5 | 755 | 754 | 754.5 | 754.5 | 755 | 754 | 754.5 | 754.5 | 755 | 754 | 754.5 | 754.5 | 755 | 754 | 754.5 | 754.5 | 755 | 754 | 754.5 | 754.5 | 755 | 754 | 754.5 | 754.5 | 755 | 754 | 754.5 | 754.5 | 755 | 754 | 754.5 | 754.5 | 755 | 754 | 754.5 | 754.5 | 755 | 754 | 754.5 | 754.5 | 755 | 754 | 754.5 | 754.5 | 755 | 754 | 754.5 | 754.5 | 755 | 754 | 754.5 | 754.5 | 755 | 754 | 754.5 | 754.5 | 755 | 754 | 754.5 | 754.5 | 755 | 754 | 754.5
57 | 3 | Lote 6 e 7 | 755 | 0 | 755 | 755.5 | 754.5 | 755 | 755 | 755.5 | 754.5 | 755 | 755 | 755.5 | 754.5 | 755 | 755 | 755.5 | 754.5 | 755 | 755 | 755.5 | 754.5 | 755 | 755 | 755.5 | 754.5 | 755 | 755 | 755.5 | 754.5 | 755 | 755 | 755.5 | 754.5 | 755 | 755 | 755.5 | 754.5 | 755 | 755 | 755.5 | 754.5 | 755 | 755 | 755.5 | 754.5 | 755 | 755 | 755.5 | 754.5 | 755 | 755 | 755.5 | 754.5 | 755 | 755 | 755.5 | 754.5 | 755 | 755 | 755.5 | 754.5 | 755 | 755 | 755.5 | 754.5 | 755 | 755 | 755.5 | 754.5 | 755 | 755 | 755.5 | 754.5 | 755 | 755 | 755.5 | 754.5 | 755 | 755 | 755.5 | 754.5 | 755 | 755 | 755.5 | 754.5 | 755
58 | 3 | Lote 6 e 7 | 758 | 2 | 756 | 756.5 | 755.5 | 756 | 757.25 | 757.75 | 756.75 | 757.25 | 756 | 756.5 | 755.5 | 756 | 756 | 756.5 | 755.5 | 756 | 756 | 756.5 | 755.5 | 756 | 756 | 756.5 | 755.5 | 756 | 756 | 756.5 | 755.5 | 756 | 756 | 756.5 | 755.5 | 756 | 756 | 756.5 | 755.5 | 756 | 756 | 756.5 | 755.5 | 756 | 756 | 756.5 | 755.5 | 756 | 756 | 756.5 | 755.5 | 756 | 756 | 756.5 | 755.5 | 756 | 756 | 756.5 | 755.5 | 756 | 756 | 756.5 | 755.5 | 756 | 756 | 756.5 | 755.5 | 756 | 756 | 756.5 | 755.5 | 756 | 756 | 756.5 | 755.5 | 756 | 756 | 756.5 | 755.5 | 756 | 756 | 756.5 | 755.5 | 756 | 756 | 756.5 | 755.5 | 756
59 | 4 | Canal Pinheiros | 710.5 | 1 | 710.3 | 710.8 | 709.8 | 710.3 | 710.3 | 710.8 | 709.8 | 710.3 | 710.3 | 710.8 | 709.8 | 710.3 | 710.3 | 710.8 | 709.8 | 710.3 | 710.3 | 710.8 | 709.8 | 710.3 | 710.3 | 710.8 | 709.8 | 710.3 | 710.3 | 710.8 | 709.8 | 710.3 | 710.3 | 710.8 | 709.8 | 710.3 | 710.3 | 710.8 | 709.8 | 710.3 | 710.3 | 710.8 | 709.8 | 710.3 | 710.3 | 710.8 | 709.8 | 710.3 | 710.3 | 710.8 | 709.8 | 710.3 | 710.3 | 710.8 | 709.8 | 710.3 | 710.3 | 710.8 | 709.8 | 710.3 | 710.3 | 710.8 | 709.8 | 710.3 | 710.3 | 710.8 | 709.8 | 710.3 | 710.3 | 710.8 | 709.8 | 710.3 | 710.3 | 710.8 | 709.8 | 710.3 | 710.3 | 710.8 | 709.8 | 710.3 | 710.3 | 710.8 | 709.8 | 710.3 | 710.3 | 710.8 | 709.8 | 710.3
60 | 4 | Canal Pinheiros | 713 | 2 | 711.5 | 712 | 711 | 711.5 | 712.5 | 713 | 712 | 712.5 | 711.5 | 712 | 711 | 711.5 | 711.5 | 712 | 711 | 711.5 | 711.5 | 712 | 711 | 711.5 | 711.5 | 712 | 711 | 711.5 | 711.5 | 712 | 711 | 711.5 | 711.5 | 712 | 711 | 711.5 | 711.5 | 712 | 711 | 711.5 | 711.5 | 712 | 711 | 711.5 | 711.5 | 712 | 711 | 711.5 | 711.5 | 712 | 711 | 711.5 | 711.5 | 712 | 711 | 711.5 | 711.5 | 712 | 711 | 711.5 | 711.5 | 712 | 711 | 711.5 | 711.5 | 712 | 711 | 711.5 | 711.5 | 712 | 711 | 711.5 | 711.5 | 712 | 711 | 711.5 | 711.5 | 712 | 711 | 711.5 | 711.5 | 712 | 711 | 711.5 | 711.5 | 712 | 711 | 711.5
61 | 4 | Canal Pinheiros | 714 | 3 | 711.5 | 712 | 711 | 711.5 | 713.5 | 714 | 713 | 713.5 | 712.5 | 713 | 712 | 712.5 | 711.5 | 712 | 711 | 711.5 | 711.5 | 712 | 711 | 711.5 | 711.5 | 712 | 711 | 711.5 | 711.5 | 712 | 711 | 711.5 | 711.5 | 712 | 711 | 711.5 | 711.5 | 712 | 711 | 711.5 | 711.5 | 712 | 711 | 711.5 | 711.5 | 712 | 711 | 711.5 | 711.5 | 712 | 711 | 711.5 | 711.5 | 712 | 711 | 711.5 | 711.5 | 712 | 711 | 711.5 | 711.5 | 712 | 711 | 711.5 | 711.5 | 712 | 711 | 711.5 | 711.5 | 712 | 711 | 711.5 | 711.5 | 712 | 711 | 711.5 | 711.5 | 712 | 711 | 711.5 | 711.5 | 712 | 711 | 711.5 | 711.5 | 712 | 711 | 711.5
62 | 4 | Canal Pinheiros | 713.5 | 4 | 710.77 | 711.27 | 710.27 | 710.77 | 713.1925 | 713.6925 | 712.6925 | 713.1925 | 712.385 | 712.885 | 711.885 | 712.385 | 711.5775 | 712.0775 | 711.0775 | 711.5775 | 710.77 | 711.27 | 710.27 | 710.77 | 710.77 | 711.27 | 710.27 | 710.77 | 710.77 | 711.27 | 710.27 | 710.77 | 710.77 | 711.27 | 710.27 | 710.77 | 710.77 | 711.27 | 710.27 | 710.77 | 710.77 | 711.27 | 710.27 | 710.77 | 710.77 | 711.27 | 710.27 | 710.77 | 710.77 | 711.27 | 710.27 | 710.77 | 710.77 | 711.27 | 710.27 | 710.77 | 710.77 | 711.27 | 710.27 | 710.77 | 710.77 | 711.27 | 710.27 | 710.77 | 710.77 | 711.27 | 710.27 | 710.77 | 710.77 | 711.27 | 710.27 | 710.77 | 710.77 | 711.27 | 710.27 | 710.77 | 710.77 | 711.27 | 710.27 | 710.77 | 710.77 | 711.27 | 710.27 | 710.77 | 710.77 | 711.27 | 710.27 | 710.77
63 | 4 | Canal Pinheiros | 717.33 | 4 | 714.5 | 715 | 714 | 714.5 | 716.9975 | 717.4975 | 716.4975 | 716.9975 | 716.165 | 716.665 | 715.665 | 716.165 | 715.3325 | 715.8325 | 714.8325 | 715.3325 | 714.5 | 715 | 714 | 714.5 | 714.5 | 715 | 714 | 714.5 | 714.5 | 715 | 714 | 714.5 | 714.5 | 715 | 714 | 714.5 | 714.5 | 715 | 714 | 714.5 | 714.5 | 715 | 714 | 714.5 | 714.5 | 715 | 714 | 714.5 | 714.5 | 715 | 714 | 714.5 | 714.5 | 715 | 714 | 714.5 | 714.5 | 715 | 714 | 714.5 | 714.5 | 715 | 714 | 714.5 | 714.5 | 715 | 714 | 714.5 | 714.5 | 715 | 714 | 714.5 | 714.5 | 715 | 714 | 714.5 | 714.5 | 715 | 714 | 714.5 | 714.5 | 715 | 714 | 714.5 | 714.5 | 715 | 714 | 714.5
64 | 4 | Canal Pinheiros | 719 | 4 | 716 | 716.5 | 715.5 | 716 | 718.625 | 719.125 | 718.125 | 718.625 | 717.75 | 718.25 | 717.25 | 717.75 | 716.875 | 717.375 | 716.375 | 716.875 | 716 | 716.5 | 715.5 | 716 | 716 | 716.5 | 715.5 | 716 | 716 | 716.5 | 715.5 | 716 | 716 | 716.5 | 715.5 | 716 | 716 | 716.5 | 715.5 | 716 | 716 | 716.5 | 715.5 | 716 | 716 | 716.5 | 715.5 | 716 | 716 | 716.5 | 715.5 | 716 | 716 | 716.5 | 715.5 | 716 | 716 | 716.5 | 715.5 | 716 | 716 | 716.5 | 715.5 | 716 | 716 | 716.5 | 715.5 | 716 | 716 | 716.5 | 715.5 | 716 | 716 | 716.5 | 715.5 | 716 | 716 | 716.5 | 715.5 | 716 | 716 | 716.5 | 715.5 | 716 | 716 | 716.5 | 715.5 | 716
65 | 4 | Canal Pinheiros | 719 | 4 | 716 | 716.5 | 715.5 | 716 | 718.625 | 719.125 | 718.125 | 718.625 | 717.75 | 718.25 | 717.25 | 717.75 | 716.875 | 717.375 | 716.375 | 716.875 | 716 | 716.5 | 715.5 | 716 | 716 | 716.5 | 715.5 | 716 | 716 | 716.5 | 715.5 | 716 | 716 | 716.5 | 715.5 | 716 | 716 | 716.5 | 715.5 | 716 | 716 | 716.5 | 715.5 | 716 | 716 | 716.5 | 715.5 | 716 | 716 | 716.5 | 715.5 | 716 | 716 | 716.5 | 715.5 | 716 | 716 | 716.5 | 715.5 | 716 | 716 | 716.5 | 715.5 | 716 | 716 | 716.5 | 715.5 | 716 | 716 | 716.5 | 715.5 | 716 | 716 | 716.5 | 715.5 | 716 | 716 | 716.5 | 715.5 | 716 | 716 | 716.5 | 715.5 | 716 | 716 | 716.5 | 715.5 | 716
66 | 4 | Canal Pinheiros | 719 | 4 | 716 | 716.5 | 715.5 | 716 | 718.625 | 719.125 | 718.125 | 718.625 | 717.75 | 718.25 | 717.25 | 717.75 | 716.875 | 717.375 | 716.375 | 716.875 | 716 | 716.5 | 715.5 | 716 | 716 | 716.5 | 715.5 | 716 | 716 | 716.5 | 715.5 | 716 | 716 | 716.5 | 715.5 | 716 | 716 | 716.5 | 715.5 | 716 | 716 | 716.5 | 715.5 | 716 | 716 | 716.5 | 715.5 | 716 | 716 | 716.5 | 715.5 | 716 | 716 | 716.5 | 715.5 | 716 | 716 | 716.5 | 715.5 | 716 | 716 | 716.5 | 715.5 | 716 | 716 | 716.5 | 715.5 | 716 | 716 | 716.5 | 715.5 | 716 | 716 | 716.5 | 715.5 | 716 | 716 | 716.5 | 715.5 | 716 | 716 | 716.5 | 715.5 | 716 | 716 | 716.5 | 715.5 | 716
67 | 4 | Canal Pinheiros | 719 | 4 | 716 | 716.5 | 715.5 | 716 | 718.625 | 719.125 | 718.125 | 718.625 | 717.75 | 718.25 | 717.25 | 717.75 | 716.875 | 717.375 | 716.375 | 716.875 | 716 | 716.5 | 715.5 | 716 | 716 | 716.5 | 715.5 | 716 | 716 | 716.5 | 715.5 | 716 | 716 | 716.5 | 715.5 | 716 | 716 | 716.5 | 715.5 | 716 | 716 | 716.5 | 715.5 | 716 | 716 | 716.5 | 715.5 | 716 | 716 | 716.5 | 715.5 | 716 | 716 | 716.5 | 715.5 | 716 | 716 | 716.5 | 715.5 | 716 | 716 | 716.5 | 715.5 | 716 | 716 | 716.5 | 715.5 | 716 | 716 | 716.5 | 715.5 | 716 | 716 | 716.5 | 715.5 | 716 | 716 | 716.5 | 715.5 | 716 | 716 | 716.5 | 715.5 | 716 | 716 | 716.5 | 715.5 | 716
68 | 4 | Canal Pinheiros | 717.5 | 2 | 716 | 716.5 | 715.5 | 716 | 717 | 717.5 | 716.5 | 717 | 716 | 716.5 | 715.5 | 716 | 716 | 716.5 | 715.5 | 716 | 716 | 716.5 | 715.5 | 716 | 716 | 716.5 | 715.5 | 716 | 716 | 716.5 | 715.5 | 716 | 716 | 716.5 | 715.5 | 716 | 716 | 716.5 | 715.5 | 716 | 716 | 716.5 | 715.5 | 716 | 716 | 716.5 | 715.5 | 716 | 716 | 716.5 | 715.5 | 716 | 716 | 716.5 | 715.5 | 716 | 716 | 716.5 | 715.5 | 716 | 716 | 716.5 | 715.5 | 716 | 716 | 716.5 | 715.5 | 716 | 716 | 716.5 | 715.5 | 716 | 716 | 716.5 | 715.5 | 716 | 716 | 716.5 | 715.5 | 716 | 716 | 716.5 | 715.5 | 716 | 716 | 716.5 | 715.5 | 716
69 | 4 | Canal Pinheiros | 717.5 | 2 | 715.75 | 716.25 | 715.25 | 715.75 | 716.875 | 717.375 | 716.375 | 716.875 | 715.75 | 716.25 | 715.25 | 715.75 | 715.75 | 716.25 | 715.25 | 715.75 | 715.75 | 716.25 | 715.25 | 715.75 | 715.75 | 716.25 | 715.25 | 715.75 | 715.75 | 716.25 | 715.25 | 715.75 | 715.75 | 716.25 | 715.25 | 715.75 | 715.75 | 716.25 | 715.25 | 715.75 | 715.75 | 716.25 | 715.25 | 715.75 | 715.75 | 716.25 | 715.25 | 715.75 | 715.75 | 716.25 | 715.25 | 715.75 | 715.75 | 716.25 | 715.25 | 715.75 | 715.75 | 716.25 | 715.25 | 715.75 | 715.75 | 716.25 | 715.25 | 715.75 | 715.75 | 716.25 | 715.25 | 715.75 | 715.75 | 716.25 | 715.25 | 715.75 | 715.75 | 716.25 | 715.25 | 715.75 | 715.75 | 716.25 | 715.25 | 715.75 | 715.75 | 716.25 | 715.25 | 715.75 | 715.75 | 716.25 | 715.25 | 715.75
70 | 4 | Canal Pinheiros | 717.5 | 3 | 715.5 | 716 | 715 | 715.5 | 717.1667 | 717.6667 | 716.6667 | 717.1667 | 716.3333 | 716.8333 | 715.8333 | 716.3333 | 715.5 | 716 | 715 | 715.5 | 715.5 | 716 | 715 | 715.5 | 715.5 | 716 | 715 | 715.5 | 715.5 | 716 | 715 | 715.5 | 715.5 | 716 | 715 | 715.5 | 715.5 | 716 | 715 | 715.5 | 715.5 | 716 | 715 | 715.5 | 715.5 | 716 | 715 | 715.5 | 715.5 | 716 | 715 | 715.5 | 715.5 | 716 | 715 | 715.5 | 715.5 | 716 | 715 | 715.5 | 715.5 | 716 | 715 | 715.5 | 715.5 | 716 | 715 | 715.5 | 715.5 | 716 | 715 | 715.5 | 715.5 | 716 | 715 | 715.5 | 715.5 | 716 | 715 | 715.5 | 715.5 | 716 | 715 | 715.5 | 715.5 | 716 | 715 | 715.5
71 | 4 | Canal Pinheiros | 718 | 3 | 716 | 716.5 | 715.5 | 716 | 717.6667 | 718.1667 | 717.1667 | 717.6667 | 716.8333 | 717.3333 | 716.3333 | 716.8333 | 716 | 716.5 | 715.5 | 716 | 716 | 716.5 | 715.5 | 716 | 716 | 716.5 | 715.5 | 716 | 716 | 716.5 | 715.5 | 716 | 716 | 716.5 | 715.5 | 716 | 716 | 716.5 | 715.5 | 716 | 716 | 716.5 | 715.5 | 716 | 716 | 716.5 | 715.5 | 716 | 716 | 716.5 | 715.5 | 716 | 716 | 716.5 | 715.5 | 716 | 716 | 716.5 | 715.5 | 716 | 716 | 716.5 | 715.5 | 716 | 716 | 716.5 | 715.5 | 716 | 716 | 716.5 | 715.5 | 716 | 716 | 716.5 | 715.5 | 716 | 716 | 716.5 | 715.5 | 716 | 716 | 716.5 | 715.5 | 716 | 716 | 716.5 | 715.5 | 716
[7 empty] | LINHA DE CONTAGEM, NÃO APAGAR |  | 1 | 1 | 1 | 1 | 2 | 2 | 2 | 2 | 3 | 3 | 3 | 3 | 4 | 4 | 4 | 4 | 5 | 5 | 5 | 5 | 6 | 6 | 6 | 6 | 7 | 7 | 7 | 7 | 8 | 8 | 8 | 8 | 9 | 9 | 9 | 9 | 10 | 10 | 10 | 10 | 11 | 11 | 11 | 11 | 12 | 12 | 12 | 12 | 13 | 13 | 13 | 13 | 14 | 14 | 14 | 14 | 15 | 15 | 15 | 15 | 16 | 16 | 16 | 16 | 17 | 17 | 17 | 17 | 18 | 18 | 18 | 18 | 19 | 19 | 19 | 19 | 20 | 20 | 20 | 20
[9 empty] | DELTA 1 - ANO 1 |  |  |  | DELTA 1 - ANO 2 |  |  |  | DELTA 1 - ANO 3 |  |  |  | DELTA 1 - ANO 4 |  |  |  | DELTA 1 - ANO 5 |  |  |  | DELTA 1 - ANO 6 |  |  |  | DELTA 1 - ANO 7 |  |  |  | DELTA 1 - ANO 8 |  |  |  | DELTA 1 - ANO 9 |  |  |  | DELTA 1 - ANO 10 |  |  |  | DELTA 1 - ANO 11 |  |  |  | DELTA 1 - ANO 12 |  |  |  | DELTA 1 - ANO 13 |  |  |  | DELTA 1 - ANO 14 |  |  |  | DELTA 1 - ANO 15 |  |  |  | DELTA 1 - ANO 16 |  |  |  | DELTA 1 - ANO 17 |  |  |  | DELTA 1 - ANO 18 |  |  |  | DELTA 1 - ANO 19 |  |  |  | DELTA 1 - ANO 20
TRECHO | ÁREA OPERACIONAL | LOTE ATUAL | LIMITE MONTANTE | LIMITE JUSANTE | DELTA 1 (PERÍODO SECO) | DELTA 1 (PERÍODO DE CHUVAS) |  |  | TRIMESTRE 1 | TRIMESTRE 2 | TRIMESTRE 3 | TRIMESTRE 4 | TRIMESTRE 5 | TRIMESTRE 6 | TRIMESTRE 7 | TRIMESTRE 8 | TRIMESTRE 9 | TRIMESTRE 10 | TRIMESTRE 11 | TRIMESTRE 12 | TRIMESTRE 13 | TRIMESTRE 14 | TRIMESTRE 15 | TRIMESTRE 16 | TRIMESTRE 17 | TRIMESTRE 18 | TRIMESTRE 19 | TRIMESTRE 20 | TRIMESTRE 21 | TRIMESTRE 22 | TRIMESTRE 23 | TRIMESTRE 24 | TRIMESTRE 25 | TRIMESTRE 26 | TRIMESTRE 27 | TRIMESTRE 28 | TRIMESTRE 29 | TRIMESTRE 30 | TRIMESTRE 31 | TRIMESTRE 32 | TRIMESTRE 33 | TRIMESTRE 34 | TRIMESTRE 35 | TRIMESTRE 36 | TRIMESTRE 37 | TRIMESTRE 38 | TRIMESTRE 39 | TRIMESTRE 40 | TRIMESTRE 41 | TRIMESTRE 42 | TRIMESTRE 43 | TRIMESTRE 44 | TRIMESTRE 45 | TRIMESTRE 46 | TRIMESTRE 47 | TRIMESTRE 48 | TRIMESTRE 49 | TRIMESTRE 50 | TRIMESTRE 51 | TRIMESTRE 52 | TRIMESTRE 53 | TRIMESTRE 54 | TRIMESTRE 55 | TRIMESTRE 56 | TRIMESTRE 57 | TRIMESTRE 58 | TRIMESTRE 59 | TRIMESTRE 60 | TRIMESTRE 61 | TRIMESTRE 62 | TRIMESTRE 63 | TRIMESTRE 64 | TRIMESTRE 65 | TRIMESTRE 66 | TRIMESTRE 67 | TRIMESTRE 68 | TRIMESTRE 69 | TRIMESTRE 70 | TRIMESTRE 71 | TRIMESTRE 72 | TRIMESTRE 73 | TRIMESTRE 74 | TRIMESTRE 75 | TRIMESTRE 76 | TRIMESTRE 77 | TRIMESTRE 78 | TRIMESTRE 79 | TRIMESTRE 80
1 | 1 | Lote 0 | Reservatório de Pirapora 23°23'16"S / 46°58'59"O | Eixo do Barramento da PCH Pirapora de Bom Jesus | 0.25 | 0.25 |  |  | 0.25 | 0.25 | 0.25 | 0.25 | 0.25 | 0.25 | 0.25 | 0.25 | 0.25 | 0.25 | 0.25 | 0.25 | 0.25 | 0.25 | 0.25 | 0.25 | 0.25 | 0.25 | 0.25 | 0.25 | 0.25 | 0.25 | 0.25 | 0.25 | 0.25 | 0.25 | 0.25 | 0.25 | 0.25 | 0.25 | 0.25 | 0.25 | 0.25 | 0.25 | 0.25 | 0.25 | 0.25 | 0.25 | 0.25 | 0.25 | 0.25 | 0.25 | 0.25 | 0.25 | 0.25 | 0.25 | 0.25 | 0.25 | 0.25 | 0.25 | 0.25 | 0.25 | 0.25 | 0.25 | 0.25 | 0.25 | 0.25 | 0.25 | 0.25 | 0.25 | 0.25 | 0.25 | 0.25 | 0.25 | 0.25 | 0.25 | 0.25 | 0.25 | 0.25 | 0.25 | 0.25 | 0.25 | 0.25 | 0.25 | 0.25 | 0.25 | 0.25 | 0.25 | 0.25 | 0.25
2 | 1 | Lote 0 | Reservatório de Pirapora 23°23'30"S / 46°58'35"O | Reservatório de Pirapora 23°23'16"S / 46°58'59"O | 0.25 | 0.25 |  |  | 0.25 | 0.25 | 0.25 | 0.25 | 0.25 | 0.25 | 0.25 | 0.25 | 0.25 | 0.25 | 0.25 | 0.25 | 0.25 | 0.25 | 0.25 | 0.25 | 0.25 | 0.25 | 0.25 | 0.25 | 0.25 | 0.25 | 0.25 | 0.25 | 0.25 | 0.25 | 0.25 | 0.25 | 0.25 | 0.25 | 0.25 | 0.25 | 0.25 | 0.25 | 0.25 | 0.25 | 0.25 | 0.25 | 0.25 | 0.25 | 0.25 | 0.25 | 0.25 | 0.25 | 0.25 | 0.25 | 0.25 | 0.25 | 0.25 | 0.25 | 0.25 | 0.25 | 0.25 | 0.25 | 0.25 | 0.25 | 0.25 | 0.25 | 0.25 | 0.25 | 0.25 | 0.25 | 0.25 | 0.25 | 0.25 | 0.25 | 0.25 | 0.25 | 0.25 | 0.25 | 0.25 | 0.25 | 0.25 | 0.25 | 0.25 | 0.25 | 0.25 | 0.25 | 0.25 | 0.25
3 | 1 | Lote 0 | Reservatório de Pirapora 23°22'48"S / 46°58'11"O | Reservatório de Pirapora 23°23'30"S / 46°58'35"O | 0.25 | 0.25 |  |  | 0.25 | 0.25 | 0.25 | 0.25 | 0.25 | 0.25 | 0.25 | 0.25 | 0.25 | 0.25 | 0.25 | 0.25 | 0.25 | 0.25 | 0.25 | 0.25 | 0.25 | 0.25 | 0.25 | 0.25 | 0.25 | 0.25 | 0.25 | 0.25 | 0.25 | 0.25 | 0.25 | 0.25 | 0.25 | 0.25 | 0.25 | 0.25 | 0.25 | 0.25 | 0.25 | 0.25 | 0.25 | 0.25 | 0.25 | 0.25 | 0.25 | 0.25 | 0.25 | 0.25 | 0.25 | 0.25 | 0.25 | 0.25 | 0.25 | 0.25 | 0.25 | 0.25 | 0.25 | 0.25 | 0.25 | 0.25 | 0.25 | 0.25 | 0.25 | 0.25 | 0.25 | 0.25 | 0.25 | 0.25 | 0.25 | 0.25 | 0.25 | 0.25 | 0.25 | 0.25 | 0.25 | 0.25 | 0.25 | 0.25 | 0.25 | 0.25 | 0.25 | 0.25 | 0.25 | 0.25
4 | 1 | Lote 0 | Ribeirão Ponunduva | Reservatório de Pirapora 23°22'48"S / 46°58'11"O | 0.15 | 0.25 |  |  | 0.25 | 0.15 | 0.15 | 0.25 | 0.25 | 0.15 | 0.15 | 0.25 | 0.25 | 0.15 | 0.15 | 0.25 | 0.25 | 0.15 | 0.15 | 0.25 | 0.25 | 0.15 | 0.15 | 0.25 | 0.25 | 0.15 | 0.15 | 0.25 | 0.25 | 0.15 | 0.15 | 0.25 | 0.25 | 0.15 | 0.15 | 0.25 | 0.25 | 0.15 | 0.15 | 0.25 | 0.25 | 0.15 | 0.15 | 0.25 | 0.25 | 0.15 | 0.15 | 0.25 | 0.25 | 0.15 | 0.15 | 0.25 | 0.25 | 0.15 | 0.15 | 0.25 | 0.25 | 0.15 | 0.15 | 0.25 | 0.25 | 0.15 | 0.15 | 0.25 | 0.25 | 0.15 | 0.15 | 0.25 | 0.25 | 0.15 | 0.15 | 0.25 | 0.25 | 0.15 | 0.15 | 0.25 | 0.25 | 0.15 | 0.15 | 0.25 | 0.25 | 0.15 | 0.15 | 0.25
5 | 1 | Lote 0 | Rio Juqueri | Ribeirão Ponunduva | 0.15 | 0.25 |  |  | 0.25 | 0.15 | 0.15 | 0.25 | 0.25 | 0.15 | 0.15 | 0.25 | 0.25 | 0.15 | 0.15 | 0.25 | 0.25 | 0.15 | 0.15 | 0.25 | 0.25 | 0.15 | 0.15 | 0.25 | 0.25 | 0.15 | 0.15 | 0.25 | 0.25 | 0.15 | 0.15 | 0.25 | 0.25 | 0.15 | 0.15 | 0.25 | 0.25 | 0.15 | 0.15 | 0.25 | 0.25 | 0.15 | 0.15 | 0.25 | 0.25 | 0.15 | 0.15 | 0.25 | 0.25 | 0.15 | 0.15 | 0.25 | 0.25 | 0.15 | 0.15 | 0.25 | 0.25 | 0.15 | 0.15 | 0.25 | 0.25 | 0.15 | 0.15 | 0.25 | 0.25 | 0.15 | 0.15 | 0.25 | 0.25 | 0.15 | 0.15 | 0.25 | 0.25 | 0.15 | 0.15 | 0.25 | 0.25 | 0.15 | 0.15 | 0.25 | 0.25 | 0.15 | 0.15 | 0.25
6 | 1 | Lote 0 | Córrego Jurumirim | Rio Juqueri | 0.15 | 0.25 |  |  | 0.25 | 0.15 | 0.15 | 0.25 | 0.25 | 0.15 | 0.15 | 0.25 | 0.25 | 0.15 | 0.15 | 0.25 | 0.25 | 0.15 | 0.15 | 0.25 | 0.25 | 0.15 | 0.15 | 0.25 | 0.25 | 0.15 | 0.15 | 0.25 | 0.25 | 0.15 | 0.15 | 0.25 | 0.25 | 0.15 | 0.15 | 0.25 | 0.25 | 0.15 | 0.15 | 0.25 | 0.25 | 0.15 | 0.15 | 0.25 | 0.25 | 0.15 | 0.15 | 0.25 | 0.25 | 0.15 | 0.15 | 0.25 | 0.25 | 0.15 | 0.15 | 0.25 | 0.25 | 0.15 | 0.15 | 0.25 | 0.25 | 0.15 | 0.15 | 0.25 | 0.25 | 0.15 | 0.15 | 0.25 | 0.25 | 0.15 | 0.15 | 0.25 | 0.25 | 0.15 | 0.15 | 0.25 | 0.25 | 0.15 | 0.15 | 0.25 | 0.25 | 0.15 | 0.15 | 0.25
7 | 1 | Lote 0 | 23°25'17"S / 46°56'31"O | Córrego Jurumirim | 0.15 | 0.25 |  |  | 0.25 | 0.15 | 0.15 | 0.25 | 0.25 | 0.15 | 0.15 | 0.25 | 0.25 | 0.15 | 0.15 | 0.25 | 0.25 | 0.15 | 0.15 | 0.25 | 0.25 | 0.15 | 0.15 | 0.25 | 0.25 | 0.15 | 0.15 | 0.25 | 0.25 | 0.15 | 0.15 | 0.25 | 0.25 | 0.15 | 0.15 | 0.25 | 0.25 | 0.15 | 0.15 | 0.25 | 0.25 | 0.15 | 0.15 | 0.25 | 0.25 | 0.15 | 0.15 | 0.25 | 0.25 | 0.15 | 0.15 | 0.25 | 0.25 | 0.15 | 0.15 | 0.25 | 0.25 | 0.15 | 0.15 | 0.25 | 0.25 | 0.15 | 0.15 | 0.25 | 0.25 | 0.15 | 0.15 | 0.25 | 0.25 | 0.15 | 0.15 | 0.25 | 0.25 | 0.15 | 0.15 | 0.25 | 0.25 | 0.15 | 0.15 | 0.25 | 0.25 | 0.15 | 0.15 | 0.25
8 | 1 | Lote 0 | Ribeirão Santo André | 23°25'17"S / 46°56'31"O | 0.15 | 0.25 |  |  | 0.25 | 0.15 | 0.15 | 0.25 | 0.25 | 0.15 | 0.15 | 0.25 | 0.25 | 0.15 | 0.15 | 0.25 | 0.25 | 0.15 | 0.15 | 0.25 | 0.25 | 0.15 | 0.15 | 0.25 | 0.25 | 0.15 | 0.15 | 0.25 | 0.25 | 0.15 | 0.15 | 0.25 | 0.25 | 0.15 | 0.15 | 0.25 | 0.25 | 0.15 | 0.15 | 0.25 | 0.25 | 0.15 | 0.15 | 0.25 | 0.25 | 0.15 | 0.15 | 0.25 | 0.25 | 0.15 | 0.15 | 0.25 | 0.25 | 0.15 | 0.15 | 0.25 | 0.25 | 0.15 | 0.15 | 0.25 | 0.25 | 0.15 | 0.15 | 0.25 | 0.25 | 0.15 | 0.15 | 0.25 | 0.25 | 0.15 | 0.15 | 0.25 | 0.25 | 0.15 | 0.15 | 0.25 | 0.25 | 0.15 | 0.15 | 0.25 | 0.25 | 0.15 | 0.15 | 0.25
9 | 1 | Lote 0 | Ribeirão Itaim | Ribeirão Santo André | 0.15 | 0.25 |  |  | 0.25 | 0.15 | 0.15 | 0.25 | 0.25 | 0.15 | 0.15 | 0.25 | 0.25 | 0.15 | 0.15 | 0.25 | 0.25 | 0.15 | 0.15 | 0.25 | 0.25 | 0.15 | 0.15 | 0.25 | 0.25 | 0.15 | 0.15 | 0.25 | 0.25 | 0.15 | 0.15 | 0.25 | 0.25 | 0.15 | 0.15 | 0.25 | 0.25 | 0.15 | 0.15 | 0.25 | 0.25 | 0.15 | 0.15 | 0.25 | 0.25 | 0.15 | 0.15 | 0.25 | 0.25 | 0.15 | 0.15 | 0.25 | 0.25 | 0.15 | 0.15 | 0.25 | 0.25 | 0.15 | 0.15 | 0.25 | 0.25 | 0.15 | 0.15 | 0.25 | 0.25 | 0.15 | 0.15 | 0.25 | 0.25 | 0.15 | 0.15 | 0.25 | 0.25 | 0.15 | 0.15 | 0.25 | 0.25 | 0.15 | 0.15 | 0.25 | 0.25 | 0.15 | 0.15 | 0.25
10 | 1 | Lote 0 | 23°26'2"S / 46°54'34"O | Ribeirão Itaim | 0.15 | 0.25 |  |  | 0.25 | 0.15 | 0.15 | 0.25 | 0.25 | 0.15 | 0.15 | 0.25 | 0.25 | 0.15 | 0.15 | 0.25 | 0.25 | 0.15 | 0.15 | 0.25 | 0.25 | 0.15 | 0.15 | 0.25 | 0.25 | 0.15 | 0.15 | 0.25 | 0.25 | 0.15 | 0.15 | 0.25 | 0.25 | 0.15 | 0.15 | 0.25 | 0.25 | 0.15 | 0.15 | 0.25 | 0.25 | 0.15 | 0.15 | 0.25 | 0.25 | 0.15 | 0.15 | 0.25 | 0.25 | 0.15 | 0.15 | 0.25 | 0.25 | 0.15 | 0.15 | 0.25 | 0.25 | 0.15 | 0.15 | 0.25 | 0.25 | 0.15 | 0.15 | 0.25 | 0.25 | 0.15 | 0.15 | 0.25 | 0.25 | 0.15 | 0.15 | 0.25 | 0.25 | 0.15 | 0.15 | 0.25 | 0.25 | 0.15 | 0.15 | 0.25 | 0.25 | 0.15 | 0.15 | 0.25
11 | 1 | Lote 0 | UHE Edgard de Souza | 23°26'2"S / 46°54'34"O | 0.15 | 0.25 |  |  | 0.25 | 0.15 | 0.15 | 0.25 | 0.25 | 0.15 | 0.15 | 0.25 | 0.25 | 0.15 | 0.15 | 0.25 | 0.25 | 0.15 | 0.15 | 0.25 | 0.25 | 0.15 | 0.15 | 0.25 | 0.25 | 0.15 | 0.15 | 0.25 | 0.25 | 0.15 | 0.15 | 0.25 | 0.25 | 0.15 | 0.15 | 0.25 | 0.25 | 0.15 | 0.15 | 0.25 | 0.25 | 0.15 | 0.15 | 0.25 | 0.25 | 0.15 | 0.15 | 0.25 | 0.25 | 0.15 | 0.15 | 0.25 | 0.25 | 0.15 | 0.15 | 0.25 | 0.25 | 0.15 | 0.15 | 0.25 | 0.25 | 0.15 | 0.15 | 0.25 | 0.25 | 0.15 | 0.15 | 0.25 | 0.25 | 0.15 | 0.15 | 0.25 | 0.25 | 0.15 | 0.15 | 0.25 | 0.25 | 0.15 | 0.15 | 0.25 | 0.25 | 0.15 | 0.15 | 0.25
12 | 2 | Lote 1 | 23°27'57"S / 46°54'5"O | UHE Edgard de Souza | 0.15 | 0.25 |  |  | 0.25 | 0.15 | 0.15 | 0.25 | 0.25 | 0.15 | 0.15 | 0.25 | 0.25 | 0.15 | 0.15 | 0.25 | 0.25 | 0.15 | 0.15 | 0.25 | 0.25 | 0.15 | 0.15 | 0.25 | 0.25 | 0.15 | 0.15 | 0.25 | 0.25 | 0.15 | 0.15 | 0.25 | 0.25 | 0.15 | 0.15 | 0.25 | 0.25 | 0.15 | 0.15 | 0.25 | 0.25 | 0.15 | 0.15 | 0.25 | 0.25 | 0.15 | 0.15 | 0.25 | 0.25 | 0.15 | 0.15 | 0.25 | 0.25 | 0.15 | 0.15 | 0.25 | 0.25 | 0.15 | 0.15 | 0.25 | 0.25 | 0.15 | 0.15 | 0.25 | 0.25 | 0.15 | 0.15 | 0.25 | 0.25 | 0.15 | 0.15 | 0.25 | 0.25 | 0.15 | 0.15 | 0.25 | 0.25 | 0.15 | 0.15 | 0.25 | 0.25 | 0.15 | 0.15 | 0.25
13 | 2 | Lote 1 | Córrego do Barbeiro | 23°27'57"S / 46°54'5"O | 0.15 | 0.25 |  |  | 0.25 | 0.15 | 0.15 | 0.25 | 0.25 | 0.15 | 0.15 | 0.25 | 0.25 | 0.15 | 0.15 | 0.25 | 0.25 | 0.15 | 0.15 | 0.25 | 0.25 | 0.15 | 0.15 | 0.25 | 0.25 | 0.15 | 0.15 | 0.25 | 0.25 | 0.15 | 0.15 | 0.25 | 0.25 | 0.15 | 0.15 | 0.25 | 0.25 | 0.15 | 0.15 | 0.25 | 0.25 | 0.15 | 0.15 | 0.25 | 0.25 | 0.15 | 0.15 | 0.25 | 0.25 | 0.15 | 0.15 | 0.25 | 0.25 | 0.15 | 0.15 | 0.25 | 0.25 | 0.15 | 0.15 | 0.25 | 0.25 | 0.15 | 0.15 | 0.25 | 0.25 | 0.15 | 0.15 | 0.25 | 0.25 | 0.15 | 0.15 | 0.25 | 0.25 | 0.15 | 0.15 | 0.25 | 0.25 | 0.15 | 0.15 | 0.25 | 0.25 | 0.15 | 0.15 | 0.25
14 | 2 | Lote 1 | Riberão do Cabucu | Córrego do Barbeiro | 0.15 | 0.25 |  |  | 0.25 | 0.15 | 0.15 | 0.25 | 0.25 | 0.15 | 0.15 | 0.25 | 0.25 | 0.15 | 0.15 | 0.25 | 0.25 | 0.15 | 0.15 | 0.25 | 0.25 | 0.15 | 0.15 | 0.25 | 0.25 | 0.15 | 0.15 | 0.25 | 0.25 | 0.15 | 0.15 | 0.25 | 0.25 | 0.15 | 0.15 | 0.25 | 0.25 | 0.15 | 0.15 | 0.25 | 0.25 | 0.15 | 0.15 | 0.25 | 0.25 | 0.15 | 0.15 | 0.25 | 0.25 | 0.15 | 0.15 | 0.25 | 0.25 | 0.15 | 0.15 | 0.25 | 0.25 | 0.15 | 0.15 | 0.25 | 0.25 | 0.15 | 0.15 | 0.25 | 0.25 | 0.15 | 0.15 | 0.25 | 0.25 | 0.15 | 0.15 | 0.25 | 0.25 | 0.15 | 0.15 | 0.25 | 0.25 | 0.15 | 0.15 | 0.25 | 0.25 | 0.15 | 0.15 | 0.25
15 | 2 | Lote 1 | Rio Cotia | Riberão do Cabucu | 0.15 | 0.25 |  |  | 0.25 | 0.15 | 0.15 | 0.25 | 0.25 | 0.15 | 0.15 | 0.25 | 0.25 | 0.15 | 0.15 | 0.25 | 0.25 | 0.15 | 0.15 | 0.25 | 0.25 | 0.15 | 0.15 | 0.25 | 0.25 | 0.15 | 0.15 | 0.25 | 0.25 | 0.15 | 0.15 | 0.25 | 0.25 | 0.15 | 0.15 | 0.25 | 0.25 | 0.15 | 0.15 | 0.25 | 0.25 | 0.15 | 0.15 | 0.25 | 0.25 | 0.15 | 0.15 | 0.25 | 0.25 | 0.15 | 0.15 | 0.25 | 0.25 | 0.15 | 0.15 | 0.25 | 0.25 | 0.15 | 0.15 | 0.25 | 0.25 | 0.15 | 0.15 | 0.25 | 0.25 | 0.15 | 0.15 | 0.25 | 0.25 | 0.15 | 0.15 | 0.25 | 0.25 | 0.15 | 0.15 | 0.25 | 0.25 | 0.15 | 0.15 | 0.25 | 0.25 | 0.15 | 0.15 | 0.25
16 | 2 | Lote 1 | Divisa municipal de Rarueri e Carapicuiba | Rio Cotia | 0.15 | 0.25 |  |  | 0.25 | 0.15 | 0.15 | 0.25 | 0.25 | 0.15 | 0.15 | 0.25 | 0.25 | 0.15 | 0.15 | 0.25 | 0.25 | 0.15 | 0.15 | 0.25 | 0.25 | 0.15 | 0.15 | 0.25 | 0.25 | 0.15 | 0.15 | 0.25 | 0.25 | 0.15 | 0.15 | 0.25 | 0.25 | 0.15 | 0.15 | 0.25 | 0.25 | 0.15 | 0.15 | 0.25 | 0.25 | 0.15 | 0.15 | 0.25 | 0.25 | 0.15 | 0.15 | 0.25 | 0.25 | 0.15 | 0.15 | 0.25 | 0.25 | 0.15 | 0.15 | 0.25 | 0.25 | 0.15 | 0.15 | 0.25 | 0.25 | 0.15 | 0.15 | 0.25 | 0.25 | 0.15 | 0.15 | 0.25 | 0.25 | 0.15 | 0.15 | 0.25 | 0.25 | 0.15 | 0.15 | 0.25 | 0.25 | 0.15 | 0.15 | 0.25 | 0.25 | 0.15 | 0.15 | 0.25
17 | 2 | Lote 1 | Córrego Carapicuiba | Divisa municipal de Rarueri e Carapicuiba | 0.15 | 0.25 |  |  | 0.25 | 0.15 | 0.15 | 0.25 | 0.25 | 0.15 | 0.15 | 0.25 | 0.25 | 0.15 | 0.15 | 0.25 | 0.25 | 0.15 | 0.15 | 0.25 | 0.25 | 0.15 | 0.15 | 0.25 | 0.25 | 0.15 | 0.15 | 0.25 | 0.25 | 0.15 | 0.15 | 0.25 | 0.25 | 0.15 | 0.15 | 0.25 | 0.25 | 0.15 | 0.15 | 0.25 | 0.25 | 0.15 | 0.15 | 0.25 | 0.25 | 0.15 | 0.15 | 0.25 | 0.25 | 0.15 | 0.15 | 0.25 | 0.25 | 0.15 | 0.15 | 0.25 | 0.25 | 0.15 | 0.15 | 0.25 | 0.25 | 0.15 | 0.15 | 0.25 | 0.25 | 0.15 | 0.15 | 0.25 | 0.25 | 0.15 | 0.15 | 0.25 | 0.25 | 0.15 | 0.15 | 0.25 | 0.25 | 0.15 | 0.15 | 0.25 | 0.25 | 0.15 | 0.15 | 0.25
18 | 2 | Lote 1 | Córrego Mutinga | Córrego Carapicuiba | 0.15 | 0.25 |  |  | 0.25 | 0.15 | 0.15 | 0.25 | 0.25 | 0.15 | 0.15 | 0.25 | 0.25 | 0.15 | 0.15 | 0.25 | 0.25 | 0.15 | 0.15 | 0.25 | 0.25 | 0.15 | 0.15 | 0.25 | 0.25 | 0.15 | 0.15 | 0.25 | 0.25 | 0.15 | 0.15 | 0.25 | 0.25 | 0.15 | 0.15 | 0.25 | 0.25 | 0.15 | 0.15 | 0.25 | 0.25 | 0.15 | 0.15 | 0.25 | 0.25 | 0.15 | 0.15 | 0.25 | 0.25 | 0.15 | 0.15 | 0.25 | 0.25 | 0.15 | 0.15 | 0.25 | 0.25 | 0.15 | 0.15 | 0.25 | 0.25 | 0.15 | 0.15 | 0.25 | 0.25 | 0.15 | 0.15 | 0.25 | 0.25 | 0.15 | 0.15 | 0.25 | 0.25 | 0.15 | 0.15 | 0.25 | 0.25 | 0.15 | 0.15 | 0.25 | 0.25 | 0.15 | 0.15 | 0.25
19 | 2 | Lote 1 | Barragem do Cebolão | Córrego Mutinga | 0.15 | 0.25 |  |  | 0.25 | 0.15 | 0.15 | 0.25 | 0.25 | 0.15 | 0.15 | 0.25 | 0.25 | 0.15 | 0.15 | 0.25 | 0.25 | 0.15 | 0.15 | 0.25 | 0.25 | 0.15 | 0.15 | 0.25 | 0.25 | 0.15 | 0.15 | 0.25 | 0.25 | 0.15 | 0.15 | 0.25 | 0.25 | 0.15 | 0.15 | 0.25 | 0.25 | 0.15 | 0.15 | 0.25 | 0.25 | 0.15 | 0.15 | 0.25 | 0.25 | 0.15 | 0.15 | 0.25 | 0.25 | 0.15 | 0.15 | 0.25 | 0.25 | 0.15 | 0.15 | 0.25 | 0.25 | 0.15 | 0.15 | 0.25 | 0.25 | 0.15 | 0.15 | 0.25 | 0.25 | 0.15 | 0.15 | 0.25 | 0.25 | 0.15 | 0.15 | 0.25 | 0.25 | 0.15 | 0.15 | 0.25 | 0.25 | 0.15 | 0.15 | 0.25 | 0.25 | 0.15 | 0.15 | 0.25
20 | 2 | Lote 2 | Córrego Cintra | Barragem do Cebolão | 0.15 | 0.25 |  |  | 0.25 | 0.15 | 0.15 | 0.25 | 0.25 | 0.15 | 0.15 | 0.25 | 0.25 | 0.15 | 0.15 | 0.25 | 0.25 | 0.15 | 0.15 | 0.25 | 0.25 | 0.15 | 0.15 | 0.25 | 0.25 | 0.15 | 0.15 | 0.25 | 0.25 | 0.15 | 0.15 | 0.25 | 0.25 | 0.15 | 0.15 | 0.25 | 0.25 | 0.15 | 0.15 | 0.25 | 0.25 | 0.15 | 0.15 | 0.25 | 0.25 | 0.15 | 0.15 | 0.25 | 0.25 | 0.15 | 0.15 | 0.25 | 0.25 | 0.15 | 0.15 | 0.25 | 0.25 | 0.15 | 0.15 | 0.25 | 0.25 | 0.15 | 0.15 | 0.25 | 0.25 | 0.15 | 0.15 | 0.25 | 0.25 | 0.15 | 0.15 | 0.25 | 0.25 | 0.15 | 0.15 | 0.25 | 0.25 | 0.15 | 0.15 | 0.25 | 0.25 | 0.15 | 0.15 | 0.25
21 | 2 | Lote 2 | Córrego Fiat Lux | Córrego Cintra | 0.15 | 0.25 |  |  | 0.25 | 0.15 | 0.15 | 0.25 | 0.25 | 0.15 | 0.15 | 0.25 | 0.25 | 0.15 | 0.15 | 0.25 | 0.25 | 0.15 | 0.15 | 0.25 | 0.25 | 0.15 | 0.15 | 0.25 | 0.25 | 0.15 | 0.15 | 0.25 | 0.25 | 0.15 | 0.15 | 0.25 | 0.25 | 0.15 | 0.15 | 0.25 | 0.25 | 0.15 | 0.15 | 0.25 | 0.25 | 0.15 | 0.15 | 0.25 | 0.25 | 0.15 | 0.15 | 0.25 | 0.25 | 0.15 | 0.15 | 0.25 | 0.25 | 0.15 | 0.15 | 0.25 | 0.25 | 0.15 | 0.15 | 0.25 | 0.25 | 0.15 | 0.15 | 0.25 | 0.25 | 0.15 | 0.15 | 0.25 | 0.25 | 0.15 | 0.15 | 0.25 | 0.25 | 0.15 | 0.15 | 0.25 | 0.25 | 0.15 | 0.15 | 0.25 | 0.25 | 0.15 | 0.15 | 0.25
22 | 2 | Lote 2 | Ribeirão Verde | Córrego Fiat Lux | 0.15 | 0.25 |  |  | 0.25 | 0.15 | 0.15 | 0.25 | 0.25 | 0.15 | 0.15 | 0.25 | 0.25 | 0.15 | 0.15 | 0.25 | 0.25 | 0.15 | 0.15 | 0.25 | 0.25 | 0.15 | 0.15 | 0.25 | 0.25 | 0.15 | 0.15 | 0.25 | 0.25 | 0.15 | 0.15 | 0.25 | 0.25 | 0.15 | 0.15 | 0.25 | 0.25 | 0.15 | 0.15 | 0.25 | 0.25 | 0.15 | 0.15 | 0.25 | 0.25 | 0.15 | 0.15 | 0.25 | 0.25 | 0.15 | 0.15 | 0.25 | 0.25 | 0.15 | 0.15 | 0.25 | 0.25 | 0.15 | 0.15 | 0.25 | 0.25 | 0.15 | 0.15 | 0.25 | 0.25 | 0.15 | 0.15 | 0.25 | 0.25 | 0.15 | 0.15 | 0.25 | 0.25 | 0.15 | 0.15 | 0.25 | 0.25 | 0.15 | 0.15 | 0.25 | 0.25 | 0.15 | 0.15 | 0.25
23 | 2 | Lote 2 | Rio da Pedra | Ribeirão Verde | 0.15 | 0.25 |  |  | 0.25 | 0.15 | 0.15 | 0.25 | 0.25 | 0.15 | 0.15 | 0.25 | 0.25 | 0.15 | 0.15 | 0.25 | 0.25 | 0.15 | 0.15 | 0.25 | 0.25 | 0.15 | 0.15 | 0.25 | 0.25 | 0.15 | 0.15 | 0.25 | 0.25 | 0.15 | 0.15 | 0.25 | 0.25 | 0.15 | 0.15 | 0.25 | 0.25 | 0.15 | 0.15 | 0.25 | 0.25 | 0.15 | 0.15 | 0.25 | 0.25 | 0.15 | 0.15 | 0.25 | 0.25 | 0.15 | 0.15 | 0.25 | 0.25 | 0.15 | 0.15 | 0.25 | 0.25 | 0.15 | 0.15 | 0.25 | 0.25 | 0.15 | 0.15 | 0.25 | 0.25 | 0.15 | 0.15 | 0.25 | 0.25 | 0.15 | 0.15 | 0.25 | 0.25 | 0.15 | 0.15 | 0.25 | 0.25 | 0.15 | 0.15 | 0.25 | 0.25 | 0.15 | 0.15 | 0.25
24 | 2 | Lote 2 | Córrego Água Branca | Rio da Pedra | 0.15 | 0.25 |  |  | 0.25 | 0.15 | 0.15 | 0.25 | 0.25 | 0.15 | 0.15 | 0.25 | 0.25 | 0.15 | 0.15 | 0.25 | 0.25 | 0.15 | 0.15 | 0.25 | 0.25 | 0.15 | 0.15 | 0.25 | 0.25 | 0.15 | 0.15 | 0.25 | 0.25 | 0.15 | 0.15 | 0.25 | 0.25 | 0.15 | 0.15 | 0.25 | 0.25 | 0.15 | 0.15 | 0.25 | 0.25 | 0.15 | 0.15 | 0.25 | 0.25 | 0.15 | 0.15 | 0.25 | 0.25 | 0.15 | 0.15 | 0.25 | 0.25 | 0.15 | 0.15 | 0.25 | 0.25 | 0.15 | 0.15 | 0.25 | 0.25 | 0.15 | 0.15 | 0.25 | 0.25 | 0.15 | 0.15 | 0.25 | 0.25 | 0.15 | 0.15 | 0.25 | 0.25 | 0.15 | 0.15 | 0.25 | 0.25 | 0.15 | 0.15 | 0.25 | 0.25 | 0.15 | 0.15 | 0.25
25 | 2 | Lote 2 | Córrego Mandaqui | Córrego Água Branca | 0.15 | 0.25 |  |  | 0.25 | 0.15 | 0.15 | 0.25 | 0.25 | 0.15 | 0.15 | 0.25 | 0.25 | 0.15 | 0.15 | 0.25 | 0.25 | 0.15 | 0.15 | 0.25 | 0.25 | 0.15 | 0.15 | 0.25 | 0.25 | 0.15 | 0.15 | 0.25 | 0.25 | 0.15 | 0.15 | 0.25 | 0.25 | 0.15 | 0.15 | 0.25 | 0.25 | 0.15 | 0.15 | 0.25 | 0.25 | 0.15 | 0.15 | 0.25 | 0.25 | 0.15 | 0.15 | 0.25 | 0.25 | 0.15 | 0.15 | 0.25 | 0.25 | 0.15 | 0.15 | 0.25 | 0.25 | 0.15 | 0.15 | 0.25 | 0.25 | 0.15 | 0.15 | 0.25 | 0.25 | 0.15 | 0.15 | 0.25 | 0.25 | 0.15 | 0.15 | 0.25 | 0.25 | 0.15 | 0.15 | 0.25 | 0.25 | 0.15 | 0.15 | 0.25 | 0.25 | 0.15 | 0.15 | 0.25
26 | 2 | Lote 2 | Rio Tamanduateí | Córrego Mandaqui | 0.15 | 0.25 |  |  | 0.25 | 0.15 | 0.15 | 0.25 | 0.25 | 0.15 | 0.15 | 0.25 | 0.25 | 0.15 | 0.15 | 0.25 | 0.25 | 0.15 | 0.15 | 0.25 | 0.25 | 0.15 | 0.15 | 0.25 | 0.25 | 0.15 | 0.15 | 0.25 | 0.25 | 0.15 | 0.15 | 0.25 | 0.25 | 0.15 | 0.15 | 0.25 | 0.25 | 0.15 | 0.15 | 0.25 | 0.25 | 0.15 | 0.15 | 0.25 | 0.25 | 0.15 | 0.15 | 0.25 | 0.25 | 0.15 | 0.15 | 0.25 | 0.25 | 0.15 | 0.15 | 0.25 | 0.25 | 0.15 | 0.15 | 0.25 | 0.25 | 0.15 | 0.15 | 0.25 | 0.25 | 0.15 | 0.15 | 0.25 | 0.25 | 0.15 | 0.15 | 0.25 | 0.25 | 0.15 | 0.15 | 0.25 | 0.25 | 0.15 | 0.15 | 0.25 | 0.25 | 0.15 | 0.15 | 0.25
27 | 2 | Lote 2 | Córrego Carandiru | Rio Tamanduateí | 0.15 | 0.25 |  |  | 0.25 | 0.15 | 0.15 | 0.25 | 0.25 | 0.15 | 0.15 | 0.25 | 0.25 | 0.15 | 0.15 | 0.25 | 0.25 | 0.15 | 0.15 | 0.25 | 0.25 | 0.15 | 0.15 | 0.25 | 0.25 | 0.15 | 0.15 | 0.25 | 0.25 | 0.15 | 0.15 | 0.25 | 0.25 | 0.15 | 0.15 | 0.25 | 0.25 | 0.15 | 0.15 | 0.25 | 0.25 | 0.15 | 0.15 | 0.25 | 0.25 | 0.15 | 0.15 | 0.25 | 0.25 | 0.15 | 0.15 | 0.25 | 0.25 | 0.15 | 0.15 | 0.25 | 0.25 | 0.15 | 0.15 | 0.25 | 0.25 | 0.15 | 0.15 | 0.25 | 0.25 | 0.15 | 0.15 | 0.25 | 0.25 | 0.15 | 0.15 | 0.25 | 0.25 | 0.15 | 0.15 | 0.25 | 0.25 | 0.15 | 0.15 | 0.25 | 0.25 | 0.15 | 0.15 | 0.25
28 | 2 | Lote 2 | Córrego Tatuapé | Córrego Carandiru | 0.15 | 0.25 |  |  | 0.25 | 0.15 | 0.15 | 0.25 | 0.25 | 0.15 | 0.15 | 0.25 | 0.25 | 0.15 | 0.15 | 0.25 | 0.25 | 0.15 | 0.15 | 0.25 | 0.25 | 0.15 | 0.15 | 0.25 | 0.25 | 0.15 | 0.15 | 0.25 | 0.25 | 0.15 | 0.15 | 0.25 | 0.25 | 0.15 | 0.15 | 0.25 | 0.25 | 0.15 | 0.15 | 0.25 | 0.25 | 0.15 | 0.15 | 0.25 | 0.25 | 0.15 | 0.15 | 0.25 | 0.25 | 0.15 | 0.15 | 0.25 | 0.25 | 0.15 | 0.15 | 0.25 | 0.25 | 0.15 | 0.15 | 0.25 | 0.25 | 0.15 | 0.15 | 0.25 | 0.25 | 0.15 | 0.15 | 0.25 | 0.25 | 0.15 | 0.15 | 0.25 | 0.25 | 0.15 | 0.15 | 0.25 | 0.25 | 0.15 | 0.15 | 0.25 | 0.25 | 0.15 | 0.15 | 0.25
29 | 2 | Lote 2 | Rio Aricanduva | Córrego Tatuapé | 0.15 | 0.25 |  |  | 0.25 | 0.15 | 0.15 | 0.25 | 0.25 | 0.15 | 0.15 | 0.25 | 0.25 | 0.15 | 0.15 | 0.25 | 0.25 | 0.15 | 0.15 | 0.25 | 0.25 | 0.15 | 0.15 | 0.25 | 0.25 | 0.15 | 0.15 | 0.25 | 0.25 | 0.15 | 0.15 | 0.25 | 0.25 | 0.15 | 0.15 | 0.25 | 0.25 | 0.15 | 0.15 | 0.25 | 0.25 | 0.15 | 0.15 | 0.25 | 0.25 | 0.15 | 0.15 | 0.25 | 0.25 | 0.15 | 0.15 | 0.25 | 0.25 | 0.15 | 0.15 | 0.25 | 0.25 | 0.15 | 0.15 | 0.25 | 0.25 | 0.15 | 0.15 | 0.25 | 0.25 | 0.15 | 0.15 | 0.25 | 0.25 | 0.15 | 0.15 | 0.25 | 0.25 | 0.15 | 0.15 | 0.25 | 0.25 | 0.15 | 0.15 | 0.25 | 0.25 | 0.15 | 0.15 | 0.25
30 | 2 | Lote 2 | Córrego Tiquatira (Córrego Santa Maria) | Rio Aricanduva | 0.15 | 0.25 |  |  | 0.25 | 0.15 | 0.15 | 0.25 | 0.25 | 0.15 | 0.15 | 0.25 | 0.25 | 0.15 | 0.15 | 0.25 | 0.25 | 0.15 | 0.15 | 0.25 | 0.25 | 0.15 | 0.15 | 0.25 | 0.25 | 0.15 | 0.15 | 0.25 | 0.25 | 0.15 | 0.15 | 0.25 | 0.25 | 0.15 | 0.15 | 0.25 | 0.25 | 0.15 | 0.15 | 0.25 | 0.25 | 0.15 | 0.15 | 0.25 | 0.25 | 0.15 | 0.15 | 0.25 | 0.25 | 0.15 | 0.15 | 0.25 | 0.25 | 0.15 | 0.15 | 0.25 | 0.25 | 0.15 | 0.15 | 0.25 | 0.25 | 0.15 | 0.15 | 0.25 | 0.25 | 0.15 | 0.15 | 0.25 | 0.25 | 0.15 | 0.15 | 0.25 | 0.25 | 0.15 | 0.15 | 0.25 | 0.25 | 0.15 | 0.15 | 0.25 | 0.25 | 0.15 | 0.15 | 0.25
31 | 2 | Lote 2 | Barragem da Penha | Córrego Tiquatira (Córrego Santa Maria) | 0.15 | 0.25 |  |  | 0.25 | 0.15 | 0.15 | 0.25 | 0.25 | 0.15 | 0.15 | 0.25 | 0.25 | 0.15 | 0.15 | 0.25 | 0.25 | 0.15 | 0.15 | 0.25 | 0.25 | 0.15 | 0.15 | 0.25 | 0.25 | 0.15 | 0.15 | 0.25 | 0.25 | 0.15 | 0.15 | 0.25 | 0.25 | 0.15 | 0.15 | 0.25 | 0.25 | 0.15 | 0.15 | 0.25 | 0.25 | 0.15 | 0.15 | 0.25 | 0.25 | 0.15 | 0.15 | 0.25 | 0.25 | 0.15 | 0.15 | 0.25 | 0.25 | 0.15 | 0.15 | 0.25 | 0.25 | 0.15 | 0.15 | 0.25 | 0.25 | 0.15 | 0.15 | 0.25 | 0.25 | 0.15 | 0.15 | 0.25 | 0.25 | 0.15 | 0.15 | 0.25 | 0.25 | 0.15 | 0.15 | 0.25 | 0.25 | 0.15 | 0.15 | 0.25 | 0.25 | 0.15 | 0.15 | 0.25
32 | 2 | Lote 3 | Rio dos Cabos | Barragem da Penha | 0.25 | 0.25 |  |  | 0.25 | 0.25 | 0.25 | 0.25 | 0.25 | 0.25 | 0.25 | 0.25 | 0.25 | 0.25 | 0.25 | 0.25 | 0.25 | 0.25 | 0.25 | 0.25 | 0.25 | 0.25 | 0.25 | 0.25 | 0.25 | 0.25 | 0.25 | 0.25 | 0.25 | 0.25 | 0.25 | 0.25 | 0.25 | 0.25 | 0.25 | 0.25 | 0.25 | 0.25 | 0.25 | 0.25 | 0.25 | 0.25 | 0.25 | 0.25 | 0.25 | 0.25 | 0.25 | 0.25 | 0.25 | 0.25 | 0.25 | 0.25 | 0.25 | 0.25 | 0.25 | 0.25 | 0.25 | 0.25 | 0.25 | 0.25 | 0.25 | 0.25 | 0.25 | 0.25 | 0.25 | 0.25 | 0.25 | 0.25 | 0.25 | 0.25 | 0.25 | 0.25 | 0.25 | 0.25 | 0.25 | 0.25 | 0.25 | 0.25 | 0.25 | 0.25 | 0.25 | 0.25 | 0.25 | 0.25
33 | 2 | Lote 3 | Divisa municipal de São Paulo e Guarulhos | Rio dos Cabos | 0.25 | 0.25 |  |  | 0.25 | 0.25 | 0.25 | 0.25 | 0.25 | 0.25 | 0.25 | 0.25 | 0.25 | 0.25 | 0.25 | 0.25 | 0.25 | 0.25 | 0.25 | 0.25 | 0.25 | 0.25 | 0.25 | 0.25 | 0.25 | 0.25 | 0.25 | 0.25 | 0.25 | 0.25 | 0.25 | 0.25 | 0.25 | 0.25 | 0.25 | 0.25 | 0.25 | 0.25 | 0.25 | 0.25 | 0.25 | 0.25 | 0.25 | 0.25 | 0.25 | 0.25 | 0.25 | 0.25 | 0.25 | 0.25 | 0.25 | 0.25 | 0.25 | 0.25 | 0.25 | 0.25 | 0.25 | 0.25 | 0.25 | 0.25 | 0.25 | 0.25 | 0.25 | 0.25 | 0.25 | 0.25 | 0.25 | 0.25 | 0.25 | 0.25 | 0.25 | 0.25 | 0.25 | 0.25 | 0.25 | 0.25 | 0.25 | 0.25 | 0.25 | 0.25 | 0.25 | 0.25 | 0.25 | 0.25
34 | 2 | Lote 3 | Córrego Mongaguá | Divisa municipal de São Paulo e Guarulhos | 0.25 | 0.25 |  |  | 0.25 | 0.25 | 0.25 | 0.25 | 0.25 | 0.25 | 0.25 | 0.25 | 0.25 | 0.25 | 0.25 | 0.25 | 0.25 | 0.25 | 0.25 | 0.25 | 0.25 | 0.25 | 0.25 | 0.25 | 0.25 | 0.25 | 0.25 | 0.25 | 0.25 | 0.25 | 0.25 | 0.25 | 0.25 | 0.25 | 0.25 | 0.25 | 0.25 | 0.25 | 0.25 | 0.25 | 0.25 | 0.25 | 0.25 | 0.25 | 0.25 | 0.25 | 0.25 | 0.25 | 0.25 | 0.25 | 0.25 | 0.25 | 0.25 | 0.25 | 0.25 | 0.25 | 0.25 | 0.25 | 0.25 | 0.25 | 0.25 | 0.25 | 0.25 | 0.25 | 0.25 | 0.25 | 0.25 | 0.25 | 0.25 | 0.25 | 0.25 | 0.25 | 0.25 | 0.25 | 0.25 | 0.25 | 0.25 | 0.25 | 0.25 | 0.25 | 0.25 | 0.25 | 0.25 | 0.25
35 | 2 | Lote 3 | Córrego Botina | Córrego Mongaguá | 0.25 | 0.25 |  |  | 0.25 | 0.25 | 0.25 | 0.25 | 0.25 | 0.25 | 0.25 | 0.25 | 0.25 | 0.25 | 0.25 | 0.25 | 0.25 | 0.25 | 0.25 | 0.25 | 0.25 | 0.25 | 0.25 | 0.25 | 0.25 | 0.25 | 0.25 | 0.25 | 0.25 | 0.25 | 0.25 | 0.25 | 0.25 | 0.25 | 0.25 | 0.25 | 0.25 | 0.25 | 0.25 | 0.25 | 0.25 | 0.25 | 0.25 | 0.25 | 0.25 | 0.25 | 0.25 | 0.25 | 0.25 | 0.25 | 0.25 | 0.25 | 0.25 | 0.25 | 0.25 | 0.25 | 0.25 | 0.25 | 0.25 | 0.25 | 0.25 | 0.25 | 0.25 | 0.25 | 0.25 | 0.25 | 0.25 | 0.25 | 0.25 | 0.25 | 0.25 | 0.25 | 0.25 | 0.25 | 0.25 | 0.25 | 0.25 | 0.25 | 0.25 | 0.25 | 0.25 | 0.25 | 0.25 | 0.25
36 | 2 | Lote 3 | Rio Itaquera | Córrego Botina | 0.15 | 0.25 |  |  | 0.25 | 0.15 | 0.15 | 0.25 | 0.25 | 0.15 | 0.15 | 0.25 | 0.25 | 0.15 | 0.15 | 0.25 | 0.25 | 0.15 | 0.15 | 0.25 | 0.25 | 0.15 | 0.15 | 0.25 | 0.25 | 0.15 | 0.15 | 0.25 | 0.25 | 0.15 | 0.15 | 0.25 | 0.25 | 0.15 | 0.15 | 0.25 | 0.25 | 0.15 | 0.15 | 0.25 | 0.25 | 0.15 | 0.15 | 0.25 | 0.25 | 0.15 | 0.15 | 0.25 | 0.25 | 0.15 | 0.15 | 0.25 | 0.25 | 0.15 | 0.15 | 0.25 | 0.25 | 0.15 | 0.15 | 0.25 | 0.25 | 0.15 | 0.15 | 0.25 | 0.25 | 0.15 | 0.15 | 0.25 | 0.25 | 0.15 | 0.15 | 0.25 | 0.25 | 0.15 | 0.15 | 0.25 | 0.25 | 0.15 | 0.15 | 0.25 | 0.25 | 0.15 | 0.15 | 0.25
37 | 2 | Lote 3 | Córrego Água Vermelha | Rio Itaquera | 0.15 | 0.25 |  |  | 0.25 | 0.15 | 0.15 | 0.25 | 0.25 | 0.15 | 0.15 | 0.25 | 0.25 | 0.15 | 0.15 | 0.25 | 0.25 | 0.15 | 0.15 | 0.25 | 0.25 | 0.15 | 0.15 | 0.25 | 0.25 | 0.15 | 0.15 | 0.25 | 0.25 | 0.15 | 0.15 | 0.25 | 0.25 | 0.15 | 0.15 | 0.25 | 0.25 | 0.15 | 0.15 | 0.25 | 0.25 | 0.15 | 0.15 | 0.25 | 0.25 | 0.15 | 0.15 | 0.25 | 0.25 | 0.15 | 0.15 | 0.25 | 0.25 | 0.15 | 0.15 | 0.25 | 0.25 | 0.15 | 0.15 | 0.25 | 0.25 | 0.15 | 0.15 | 0.25 | 0.25 | 0.15 | 0.15 | 0.25 | 0.25 | 0.15 | 0.15 | 0.25 | 0.25 | 0.15 | 0.15 | 0.25 | 0.25 | 0.15 | 0.15 | 0.25 | 0.25 | 0.15 | 0.15 | 0.25
38 | 2 | Lote 3 | Córrego Itaim | Córrego Água Vermelha | 0.15 | 0.25 |  |  | 0.25 | 0.15 | 0.15 | 0.25 | 0.25 | 0.15 | 0.15 | 0.25 | 0.25 | 0.15 | 0.15 | 0.25 | 0.25 | 0.15 | 0.15 | 0.25 | 0.25 | 0.15 | 0.15 | 0.25 | 0.25 | 0.15 | 0.15 | 0.25 | 0.25 | 0.15 | 0.15 | 0.25 | 0.25 | 0.15 | 0.15 | 0.25 | 0.25 | 0.15 | 0.15 | 0.25 | 0.25 | 0.15 | 0.15 | 0.25 | 0.25 | 0.15 | 0.15 | 0.25 | 0.25 | 0.15 | 0.15 | 0.25 | 0.25 | 0.15 | 0.15 | 0.25 | 0.25 | 0.15 | 0.15 | 0.25 | 0.25 | 0.15 | 0.15 | 0.25 | 0.25 | 0.15 | 0.15 | 0.25 | 0.25 | 0.15 | 0.15 | 0.25 | 0.25 | 0.15 | 0.15 | 0.25 | 0.25 | 0.15 | 0.15 | 0.25 | 0.25 | 0.15 | 0.15 | 0.25
39 | 2 | Lote 3 | Ribeirão Três Pontes | Córrego Itaim | 0.15 | 0.25 |  |  | 0.25 | 0.15 | 0.15 | 0.25 | 0.25 | 0.15 | 0.15 | 0.25 | 0.25 | 0.15 | 0.15 | 0.25 | 0.25 | 0.15 | 0.15 | 0.25 | 0.25 | 0.15 | 0.15 | 0.25 | 0.25 | 0.15 | 0.15 | 0.25 | 0.25 | 0.15 | 0.15 | 0.25 | 0.25 | 0.15 | 0.15 | 0.25 | 0.25 | 0.15 | 0.15 | 0.25 | 0.25 | 0.15 | 0.15 | 0.25 | 0.25 | 0.15 | 0.15 | 0.25 | 0.25 | 0.15 | 0.15 | 0.25 | 0.25 | 0.15 | 0.15 | 0.25 | 0.25 | 0.15 | 0.15 | 0.25 | 0.25 | 0.15 | 0.15 | 0.25 | 0.25 | 0.15 | 0.15 | 0.25 | 0.25 | 0.15 | 0.15 | 0.25 | 0.25 | 0.15 | 0.15 | 0.25 | 0.25 | 0.15 | 0.15 | 0.25 | 0.25 | 0.15 | 0.15 | 0.25
40 | 2 | Lote 4 | Córrego Água Branca | Ribeirão Três Pontes | 0.1 | 0.2 |  |  | 0.2 | 0.1 | 0.1 | 0.2 | 0.2 | 0.1 | 0.1 | 0.2 | 0.2 | 0.1 | 0.1 | 0.2 | 0.2 | 0.1 | 0.1 | 0.2 | 0.2 | 0.1 | 0.1 | 0.2 | 0.2 | 0.1 | 0.1 | 0.2 | 0.2 | 0.1 | 0.1 | 0.2 | 0.2 | 0.1 | 0.1 | 0.2 | 0.2 | 0.1 | 0.1 | 0.2 | 0.2 | 0.1 | 0.1 | 0.2 | 0.2 | 0.1 | 0.1 | 0.2 | 0.2 | 0.1 | 0.1 | 0.2 | 0.2 | 0.1 | 0.1 | 0.2 | 0.2 | 0.1 | 0.1 | 0.2 | 0.2 | 0.1 | 0.1 | 0.2 | 0.2 | 0.1 | 0.1 | 0.2 | 0.2 | 0.1 | 0.1 | 0.2 | 0.2 | 0.1 | 0.1 | 0.2 | 0.2 | 0.1 | 0.1 | 0.2 | 0.2 | 0.1 | 0.1 | 0.2
41 | 3 | Lote 4 | Ribeirão Jaguari | Córrego Água Branca | 0.1 | 0.2 |  |  | 0.2 | 0.1 | 0.1 | 0.2 | 0.2 | 0.1 | 0.1 | 0.2 | 0.2 | 0.1 | 0.1 | 0.2 | 0.2 | 0.1 | 0.1 | 0.2 | 0.2 | 0.1 | 0.1 | 0.2 | 0.2 | 0.1 | 0.1 | 0.2 | 0.2 | 0.1 | 0.1 | 0.2 | 0.2 | 0.1 | 0.1 | 0.2 | 0.2 | 0.1 | 0.1 | 0.2 | 0.2 | 0.1 | 0.1 | 0.2 | 0.2 | 0.1 | 0.1 | 0.2 | 0.2 | 0.1 | 0.1 | 0.2 | 0.2 | 0.1 | 0.1 | 0.2 | 0.2 | 0.1 | 0.1 | 0.2 | 0.2 | 0.1 | 0.1 | 0.2 | 0.2 | 0.1 | 0.1 | 0.2 | 0.2 | 0.1 | 0.1 | 0.2 | 0.2 | 0.1 | 0.1 | 0.2 | 0.2 | 0.1 | 0.1 | 0.2 | 0.2 | 0.1 | 0.1 | 0.2
42 | 3 | Lote 4 | Ribeirão Guaio | Ribeirão Jaguari | 0.1 | 0.2 |  |  | 0.2 | 0.1 | 0.1 | 0.2 | 0.2 | 0.1 | 0.1 | 0.2 | 0.2 | 0.1 | 0.1 | 0.2 | 0.2 | 0.1 | 0.1 | 0.2 | 0.2 | 0.1 | 0.1 | 0.2 | 0.2 | 0.1 | 0.1 | 0.2 | 0.2 | 0.1 | 0.1 | 0.2 | 0.2 | 0.1 | 0.1 | 0.2 | 0.2 | 0.1 | 0.1 | 0.2 | 0.2 | 0.1 | 0.1 | 0.2 | 0.2 | 0.1 | 0.1 | 0.2 | 0.2 | 0.1 | 0.1 | 0.2 | 0.2 | 0.1 | 0.1 | 0.2 | 0.2 | 0.1 | 0.1 | 0.2 | 0.2 | 0.1 | 0.1 | 0.2 | 0.2 | 0.1 | 0.1 | 0.2 | 0.2 | 0.1 | 0.1 | 0.2 | 0.2 | 0.1 | 0.1 | 0.2 | 0.2 | 0.1 | 0.1 | 0.2 | 0.2 | 0.1 | 0.1 | 0.2
43 | 3 | Lote 4 | Ribeirão da Varginha | Ribeirão Guaio | 0.1 | 0.2 |  |  | 0.2 | 0.1 | 0.1 | 0.2 | 0.2 | 0.1 | 0.1 | 0.2 | 0.2 | 0.1 | 0.1 | 0.2 | 0.2 | 0.1 | 0.1 | 0.2 | 0.2 | 0.1 | 0.1 | 0.2 | 0.2 | 0.1 | 0.1 | 0.2 | 0.2 | 0.1 | 0.1 | 0.2 | 0.2 | 0.1 | 0.1 | 0.2 | 0.2 | 0.1 | 0.1 | 0.2 | 0.2 | 0.1 | 0.1 | 0.2 | 0.2 | 0.1 | 0.1 | 0.2 | 0.2 | 0.1 | 0.1 | 0.2 | 0.2 | 0.1 | 0.1 | 0.2 | 0.2 | 0.1 | 0.1 | 0.2 | 0.2 | 0.1 | 0.1 | 0.2 | 0.2 | 0.1 | 0.1 | 0.2 | 0.2 | 0.1 | 0.1 | 0.2 | 0.2 | 0.1 | 0.1 | 0.2 | 0.2 | 0.1 | 0.1 | 0.2 | 0.2 | 0.1 | 0.1 | 0.2
44 | 3 | Lote 4 | Rio Taiaçupeba Açu | Ribeirão da Varginha | 0.1 | 0.2 |  |  | 0.2 | 0.1 | 0.1 | 0.2 | 0.2 | 0.1 | 0.1 | 0.2 | 0.2 | 0.1 | 0.1 | 0.2 | 0.2 | 0.1 | 0.1 | 0.2 | 0.2 | 0.1 | 0.1 | 0.2 | 0.2 | 0.1 | 0.1 | 0.2 | 0.2 | 0.1 | 0.1 | 0.2 | 0.2 | 0.1 | 0.1 | 0.2 | 0.2 | 0.1 | 0.1 | 0.2 | 0.2 | 0.1 | 0.1 | 0.2 | 0.2 | 0.1 | 0.1 | 0.2 | 0.2 | 0.1 | 0.1 | 0.2 | 0.2 | 0.1 | 0.1 | 0.2 | 0.2 | 0.1 | 0.1 | 0.2 | 0.2 | 0.1 | 0.1 | 0.2 | 0.2 | 0.1 | 0.1 | 0.2 | 0.2 | 0.1 | 0.1 | 0.2 | 0.2 | 0.1 | 0.1 | 0.2 | 0.2 | 0.1 | 0.1 | 0.2 | 0.2 | 0.1 | 0.1 | 0.2
45 | 3 | Lote 4 | Rio Jundiaí | Rio Taiaçupeba Açu | 0.1 | 0.2 |  |  | 0.2 | 0.1 | 0.1 | 0.2 | 0.2 | 0.1 | 0.1 | 0.2 | 0.2 | 0.1 | 0.1 | 0.2 | 0.2 | 0.1 | 0.1 | 0.2 | 0.2 | 0.1 | 0.1 | 0.2 | 0.2 | 0.1 | 0.1 | 0.2 | 0.2 | 0.1 | 0.1 | 0.2 | 0.2 | 0.1 | 0.1 | 0.2 | 0.2 | 0.1 | 0.1 | 0.2 | 0.2 | 0.1 | 0.1 | 0.2 | 0.2 | 0.1 | 0.1 | 0.2 | 0.2 | 0.1 | 0.1 | 0.2 | 0.2 | 0.1 | 0.1 | 0.2 | 0.2 | 0.1 | 0.1 | 0.2 | 0.2 | 0.1 | 0.1 | 0.2 | 0.2 | 0.1 | 0.1 | 0.2 | 0.2 | 0.1 | 0.1 | 0.2 | 0.2 | 0.1 | 0.1 | 0.2 | 0.2 | 0.1 | 0.1 | 0.2 | 0.2 | 0.1 | 0.1 | 0.2
46 | 3 | Lote 4 | 23°31'16"S / 46°13'16"O | Rio Jundiaí | 0.1 | 0.2 |  |  | 0.2 | 0.1 | 0.1 | 0.2 | 0.2 | 0.1 | 0.1 | 0.2 | 0.2 | 0.1 | 0.1 | 0.2 | 0.2 | 0.1 | 0.1 | 0.2 | 0.2 | 0.1 | 0.1 | 0.2 | 0.2 | 0.1 | 0.1 | 0.2 | 0.2 | 0.1 | 0.1 | 0.2 | 0.2 | 0.1 | 0.1 | 0.2 | 0.2 | 0.1 | 0.1 | 0.2 | 0.2 | 0.1 | 0.1 | 0.2 | 0.2 | 0.1 | 0.1 | 0.2 | 0.2 | 0.1 | 0.1 | 0.2 | 0.2 | 0.1 | 0.1 | 0.2 | 0.2 | 0.1 | 0.1 | 0.2 | 0.2 | 0.1 | 0.1 | 0.2 | 0.2 | 0.1 | 0.1 | 0.2 | 0.2 | 0.1 | 0.1 | 0.2 | 0.2 | 0.1 | 0.1 | 0.2 | 0.2 | 0.1 | 0.1 | 0.2 | 0.2 | 0.1 | 0.1 | 0.2
47 | 3 | Lote 4 | 23°30'7"S / 46°11'4"O | 23°31'16"S / 46°13'16"O | 0.1 | 0.2 |  |  | 0.2 | 0.1 | 0.1 | 0.2 | 0.2 | 0.1 | 0.1 | 0.2 | 0.2 | 0.1 | 0.1 | 0.2 | 0.2 | 0.1 | 0.1 | 0.2 | 0.2 | 0.1 | 0.1 | 0.2 | 0.2 | 0.1 | 0.1 | 0.2 | 0.2 | 0.1 | 0.1 | 0.2 | 0.2 | 0.1 | 0.1 | 0.2 | 0.2 | 0.1 | 0.1 | 0.2 | 0.2 | 0.1 | 0.1 | 0.2 | 0.2 | 0.1 | 0.1 | 0.2 | 0.2 | 0.1 | 0.1 | 0.2 | 0.2 | 0.1 | 0.1 | 0.2 | 0.2 | 0.1 | 0.1 | 0.2 | 0.2 | 0.1 | 0.1 | 0.2 | 0.2 | 0.1 | 0.1 | 0.2 | 0.2 | 0.1 | 0.1 | 0.2 | 0.2 | 0.1 | 0.1 | 0.2 | 0.2 | 0.1 | 0.1 | 0.2 | 0.2 | 0.1 | 0.1 | 0.2
48 | 3 | Lote 4 | Ribeirão Botujuru Ponte Ferroviária Mogi das Cruzes | 23°30'7"S / 46°11'4"O | 0.1 | 0.2 |  |  | 0.2 | 0.1 | 0.1 | 0.2 | 0.2 | 0.1 | 0.1 | 0.2 | 0.2 | 0.1 | 0.1 | 0.2 | 0.2 | 0.1 | 0.1 | 0.2 | 0.2 | 0.1 | 0.1 | 0.2 | 0.2 | 0.1 | 0.1 | 0.2 | 0.2 | 0.1 | 0.1 | 0.2 | 0.2 | 0.1 | 0.1 | 0.2 | 0.2 | 0.1 | 0.1 | 0.2 | 0.2 | 0.1 | 0.1 | 0.2 | 0.2 | 0.1 | 0.1 | 0.2 | 0.2 | 0.1 | 0.1 | 0.2 | 0.2 | 0.1 | 0.1 | 0.2 | 0.2 | 0.1 | 0.1 | 0.2 | 0.2 | 0.1 | 0.1 | 0.2 | 0.2 | 0.1 | 0.1 | 0.2 | 0.2 | 0.1 | 0.1 | 0.2 | 0.2 | 0.1 | 0.1 | 0.2 | 0.2 | 0.1 | 0.1 | 0.2 | 0.2 | 0.1 | 0.1 | 0.2
49 | 3 | Lote 4 | 23°31'51"S / 46° 9'15"O | Ribeirão Botujuru Ponte Ferroviária Mogi das Cruzes | 0.1 | 0.2 |  |  | 0.2 | 0.1 | 0.1 | 0.2 | 0.2 | 0.1 | 0.1 | 0.2 | 0.2 | 0.1 | 0.1 | 0.2 | 0.2 | 0.1 | 0.1 | 0.2 | 0.2 | 0.1 | 0.1 | 0.2 | 0.2 | 0.1 | 0.1 | 0.2 | 0.2 | 0.1 | 0.1 | 0.2 | 0.2 | 0.1 | 0.1 | 0.2 | 0.2 | 0.1 | 0.1 | 0.2 | 0.2 | 0.1 | 0.1 | 0.2 | 0.2 | 0.1 | 0.1 | 0.2 | 0.2 | 0.1 | 0.1 | 0.2 | 0.2 | 0.1 | 0.1 | 0.2 | 0.2 | 0.1 | 0.1 | 0.2 | 0.2 | 0.1 | 0.1 | 0.2 | 0.2 | 0.1 | 0.1 | 0.2 | 0.2 | 0.1 | 0.1 | 0.2 | 0.2 | 0.1 | 0.1 | 0.2 | 0.2 | 0.1 | 0.1 | 0.2 | 0.2 | 0.1 | 0.1 | 0.2
50 | 3 | Lote 4 | 23°32'46"S / 46° 8'45"O | 23°31'51"S / 46° 9'15"O | 0.1 | 0.2 |  |  | 0.2 | 0.1 | 0.1 | 0.2 | 0.2 | 0.1 | 0.1 | 0.2 | 0.2 | 0.1 | 0.1 | 0.2 | 0.2 | 0.1 | 0.1 | 0.2 | 0.2 | 0.1 | 0.1 | 0.2 | 0.2 | 0.1 | 0.1 | 0.2 | 0.2 | 0.1 | 0.1 | 0.2 | 0.2 | 0.1 | 0.1 | 0.2 | 0.2 | 0.1 | 0.1 | 0.2 | 0.2 | 0.1 | 0.1 | 0.2 | 0.2 | 0.1 | 0.1 | 0.2 | 0.2 | 0.1 | 0.1 | 0.2 | 0.2 | 0.1 | 0.1 | 0.2 | 0.2 | 0.1 | 0.1 | 0.2 | 0.2 | 0.1 | 0.1 | 0.2 | 0.2 | 0.1 | 0.1 | 0.2 | 0.2 | 0.1 | 0.1 | 0.2 | 0.2 | 0.1 | 0.1 | 0.2 | 0.2 | 0.1 | 0.1 | 0.2 | 0.2 | 0.1 | 0.1 | 0.2
51 | 3 | Lote 5 | Córrego Ibitiguaia | 23°32'46"S / 46° 8'45"O | 0.1 | 0.2 |  |  | 0.2 | 0.1 | 0.1 | 0.2 | 0.2 | 0.1 | 0.1 | 0.2 | 0.2 | 0.1 | 0.1 | 0.2 | 0.2 | 0.1 | 0.1 | 0.2 | 0.2 | 0.1 | 0.1 | 0.2 | 0.2 | 0.1 | 0.1 | 0.2 | 0.2 | 0.1 | 0.1 | 0.2 | 0.2 | 0.1 | 0.1 | 0.2 | 0.2 | 0.1 | 0.1 | 0.2 | 0.2 | 0.1 | 0.1 | 0.2 | 0.2 | 0.1 | 0.1 | 0.2 | 0.2 | 0.1 | 0.1 | 0.2 | 0.2 | 0.1 | 0.1 | 0.2 | 0.2 | 0.1 | 0.1 | 0.2 | 0.2 | 0.1 | 0.1 | 0.2 | 0.2 | 0.1 | 0.1 | 0.2 | 0.2 | 0.1 | 0.1 | 0.2 | 0.2 | 0.1 | 0.1 | 0.2 | 0.2 | 0.1 | 0.1 | 0.2 | 0.2 | 0.1 | 0.1 | 0.2
52 | 3 | Lote 5 | Rio Biritiba Mirim | Córrego Ibitiguaia | 0.1 | 0.2 |  |  | 0.2 | 0.1 | 0.1 | 0.2 | 0.2 | 0.1 | 0.1 | 0.2 | 0.2 | 0.1 | 0.1 | 0.2 | 0.2 | 0.1 | 0.1 | 0.2 | 0.2 | 0.1 | 0.1 | 0.2 | 0.2 | 0.1 | 0.1 | 0.2 | 0.2 | 0.1 | 0.1 | 0.2 | 0.2 | 0.1 | 0.1 | 0.2 | 0.2 | 0.1 | 0.1 | 0.2 | 0.2 | 0.1 | 0.1 | 0.2 | 0.2 | 0.1 | 0.1 | 0.2 | 0.2 | 0.1 | 0.1 | 0.2 | 0.2 | 0.1 | 0.1 | 0.2 | 0.2 | 0.1 | 0.1 | 0.2 | 0.2 | 0.1 | 0.1 | 0.2 | 0.2 | 0.1 | 0.1 | 0.2 | 0.2 | 0.1 | 0.1 | 0.2 | 0.2 | 0.1 | 0.1 | 0.2 | 0.2 | 0.1 | 0.1 | 0.2 | 0.2 | 0.1 | 0.1 | 0.2
53 | 3 | Lote 5 | 23°32'59"S / 46° 4'18"O | Rio Biritiba Mirim | 0.1 | 0.2 |  |  | 0.2 | 0.1 | 0.1 | 0.2 | 0.2 | 0.1 | 0.1 | 0.2 | 0.2 | 0.1 | 0.1 | 0.2 | 0.2 | 0.1 | 0.1 | 0.2 | 0.2 | 0.1 | 0.1 | 0.2 | 0.2 | 0.1 | 0.1 | 0.2 | 0.2 | 0.1 | 0.1 | 0.2 | 0.2 | 0.1 | 0.1 | 0.2 | 0.2 | 0.1 | 0.1 | 0.2 | 0.2 | 0.1 | 0.1 | 0.2 | 0.2 | 0.1 | 0.1 | 0.2 | 0.2 | 0.1 | 0.1 | 0.2 | 0.2 | 0.1 | 0.1 | 0.2 | 0.2 | 0.1 | 0.1 | 0.2 | 0.2 | 0.1 | 0.1 | 0.2 | 0.2 | 0.1 | 0.1 | 0.2 | 0.2 | 0.1 | 0.1 | 0.2 | 0.2 | 0.1 | 0.1 | 0.2 | 0.2 | 0.1 | 0.1 | 0.2 | 0.2 | 0.1 | 0.1 | 0.2
54 | 3 | Lote 5 | Ribeirão da Capela | 23°32'59"S / 46° 4'18"O | 0.1 | 0.2 |  |  | 0.2 | 0.1 | 0.1 | 0.2 | 0.2 | 0.1 | 0.1 | 0.2 | 0.2 | 0.1 | 0.1 | 0.2 | 0.2 | 0.1 | 0.1 | 0.2 | 0.2 | 0.1 | 0.1 | 0.2 | 0.2 | 0.1 | 0.1 | 0.2 | 0.2 | 0.1 | 0.1 | 0.2 | 0.2 | 0.1 | 0.1 | 0.2 | 0.2 | 0.1 | 0.1 | 0.2 | 0.2 | 0.1 | 0.1 | 0.2 | 0.2 | 0.1 | 0.1 | 0.2 | 0.2 | 0.1 | 0.1 | 0.2 | 0.2 | 0.1 | 0.1 | 0.2 | 0.2 | 0.1 | 0.1 | 0.2 | 0.2 | 0.1 | 0.1 | 0.2 | 0.2 | 0.1 | 0.1 | 0.2 | 0.2 | 0.1 | 0.1 | 0.2 | 0.2 | 0.1 | 0.1 | 0.2 | 0.2 | 0.1 | 0.1 | 0.2 | 0.2 | 0.1 | 0.1 | 0.2
55 | 3 | Lote 5 | 23°33'48''S / 46°01'34''O | Ribeirão da Capela | 0.1 | 0.2 |  |  | 0.2 | 0.1 | 0.1 | 0.2 | 0.2 | 0.1 | 0.1 | 0.2 | 0.2 | 0.1 | 0.1 | 0.2 | 0.2 | 0.1 | 0.1 | 0.2 | 0.2 | 0.1 | 0.1 | 0.2 | 0.2 | 0.1 | 0.1 | 0.2 | 0.2 | 0.1 | 0.1 | 0.2 | 0.2 | 0.1 | 0.1 | 0.2 | 0.2 | 0.1 | 0.1 | 0.2 | 0.2 | 0.1 | 0.1 | 0.2 | 0.2 | 0.1 | 0.1 | 0.2 | 0.2 | 0.1 | 0.1 | 0.2 | 0.2 | 0.1 | 0.1 | 0.2 | 0.2 | 0.1 | 0.1 | 0.2 | 0.2 | 0.1 | 0.1 | 0.2 | 0.2 | 0.1 | 0.1 | 0.2 | 0.2 | 0.1 | 0.1 | 0.2 | 0.2 | 0.1 | 0.1 | 0.2 | 0.2 | 0.1 | 0.1 | 0.2 | 0.2 | 0.1 | 0.1 | 0.2
56 | 3 | Lote 6 e 7 | 23°34'06"S/ 46°00'40"O | 23°33'48''S / 46°01'34''O | 0.1 | 0.2 |  |  | 0.2 | 0.1 | 0.1 | 0.2 | 0.2 | 0.1 | 0.1 | 0.2 | 0.2 | 0.1 | 0.1 | 0.2 | 0.2 | 0.1 | 0.1 | 0.2 | 0.2 | 0.1 | 0.1 | 0.2 | 0.2 | 0.1 | 0.1 | 0.2 | 0.2 | 0.1 | 0.1 | 0.2 | 0.2 | 0.1 | 0.1 | 0.2 | 0.2 | 0.1 | 0.1 | 0.2 | 0.2 | 0.1 | 0.1 | 0.2 | 0.2 | 0.1 | 0.1 | 0.2 | 0.2 | 0.1 | 0.1 | 0.2 | 0.2 | 0.1 | 0.1 | 0.2 | 0.2 | 0.1 | 0.1 | 0.2 | 0.2 | 0.1 | 0.1 | 0.2 | 0.2 | 0.1 | 0.1 | 0.2 | 0.2 | 0.1 | 0.1 | 0.2 | 0.2 | 0.1 | 0.1 | 0.2 | 0.2 | 0.1 | 0.1 | 0.2 | 0.2 | 0.1 | 0.1 | 0.2
57 | 3 | Lote 6 e 7 | 23°34'1"S / 45°59'50"O | 23°34'06"S/ 46°00'40"O | 0.1 | 0.2 |  |  | 0.2 | 0.1 | 0.1 | 0.2 | 0.2 | 0.1 | 0.1 | 0.2 | 0.2 | 0.1 | 0.1 | 0.2 | 0.2 | 0.1 | 0.1 | 0.2 | 0.2 | 0.1 | 0.1 | 0.2 | 0.2 | 0.1 | 0.1 | 0.2 | 0.2 | 0.1 | 0.1 | 0.2 | 0.2 | 0.1 | 0.1 | 0.2 | 0.2 | 0.1 | 0.1 | 0.2 | 0.2 | 0.1 | 0.1 | 0.2 | 0.2 | 0.1 | 0.1 | 0.2 | 0.2 | 0.1 | 0.1 | 0.2 | 0.2 | 0.1 | 0.1 | 0.2 | 0.2 | 0.1 | 0.1 | 0.2 | 0.2 | 0.1 | 0.1 | 0.2 | 0.2 | 0.1 | 0.1 | 0.2 | 0.2 | 0.1 | 0.1 | 0.2 | 0.2 | 0.1 | 0.1 | 0.2 | 0.2 | 0.1 | 0.1 | 0.2 | 0.2 | 0.1 | 0.1 | 0.2
58 | 3 | Lote 6 e 7 | Barragem Ponte Nova | 23°34'1"S / 45°59'50"O | 0.1 | 0.2 |  |  | 0.2 | 0.1 | 0.1 | 0.2 | 0.2 | 0.1 | 0.1 | 0.2 | 0.2 | 0.1 | 0.1 | 0.2 | 0.2 | 0.1 | 0.1 | 0.2 | 0.2 | 0.1 | 0.1 | 0.2 | 0.2 | 0.1 | 0.1 | 0.2 | 0.2 | 0.1 | 0.1 | 0.2 | 0.2 | 0.1 | 0.1 | 0.2 | 0.2 | 0.1 | 0.1 | 0.2 | 0.2 | 0.1 | 0.1 | 0.2 | 0.2 | 0.1 | 0.1 | 0.2 | 0.2 | 0.1 | 0.1 | 0.2 | 0.2 | 0.1 | 0.1 | 0.2 | 0.2 | 0.1 | 0.1 | 0.2 | 0.2 | 0.1 | 0.1 | 0.2 | 0.2 | 0.1 | 0.1 | 0.2 | 0.2 | 0.1 | 0.1 | 0.2 | 0.2 | 0.1 | 0.1 | 0.2 | 0.2 | 0.1 | 0.1 | 0.2 | 0.2 | 0.1 | 0.1 | 0.2
59 | 4 | Canal Pinheiros | Barragem Marginal Pinheiros | Barragem do Cebolão | 0.15 | 0.25 |  |  | 0.25 | 0.15 | 0.15 | 0.25 | 0.25 | 0.15 | 0.15 | 0.25 | 0.25 | 0.15 | 0.15 | 0.25 | 0.25 | 0.15 | 0.15 | 0.25 | 0.25 | 0.15 | 0.15 | 0.25 | 0.25 | 0.15 | 0.15 | 0.25 | 0.25 | 0.15 | 0.15 | 0.25 | 0.25 | 0.15 | 0.15 | 0.25 | 0.25 | 0.15 | 0.15 | 0.25 | 0.25 | 0.15 | 0.15 | 0.25 | 0.25 | 0.15 | 0.15 | 0.25 | 0.25 | 0.15 | 0.15 | 0.25 | 0.25 | 0.15 | 0.15 | 0.25 | 0.25 | 0.15 | 0.15 | 0.25 | 0.25 | 0.15 | 0.15 | 0.25 | 0.25 | 0.15 | 0.15 | 0.25 | 0.25 | 0.15 | 0.15 | 0.25 | 0.25 | 0.15 | 0.15 | 0.25 | 0.25 | 0.15 | 0.15 | 0.25 | 0.25 | 0.15 | 0.15 | 0.25
60 | 4 | Canal Pinheiros | Ribeirão Jaguaré | Barragem Marginal Pinheiros | 0.15 | 0.25 |  |  | 0.25 | 0.15 | 0.15 | 0.25 | 0.25 | 0.15 | 0.15 | 0.25 | 0.25 | 0.15 | 0.15 | 0.25 | 0.25 | 0.15 | 0.15 | 0.25 | 0.25 | 0.15 | 0.15 | 0.25 | 0.25 | 0.15 | 0.15 | 0.25 | 0.25 | 0.15 | 0.15 | 0.25 | 0.25 | 0.15 | 0.15 | 0.25 | 0.25 | 0.15 | 0.15 | 0.25 | 0.25 | 0.15 | 0.15 | 0.25 | 0.25 | 0.15 | 0.15 | 0.25 | 0.25 | 0.15 | 0.15 | 0.25 | 0.25 | 0.15 | 0.15 | 0.25 | 0.25 | 0.15 | 0.15 | 0.25 | 0.25 | 0.15 | 0.15 | 0.25 | 0.25 | 0.15 | 0.15 | 0.25 | 0.25 | 0.15 | 0.15 | 0.25 | 0.25 | 0.15 | 0.15 | 0.25 | 0.25 | 0.15 | 0.15 | 0.25 | 0.25 | 0.15 | 0.15 | 0.25
61 | 4 | Canal Pinheiros | Ribeirão Pirajucara | Ribeirão Jaguaré | 0.15 | 0.25 |  |  | 0.25 | 0.15 | 0.15 | 0.25 | 0.25 | 0.15 | 0.15 | 0.25 | 0.25 | 0.15 | 0.15 | 0.25 | 0.25 | 0.15 | 0.15 | 0.25 | 0.25 | 0.15 | 0.15 | 0.25 | 0.25 | 0.15 | 0.15 | 0.25 | 0.25 | 0.15 | 0.15 | 0.25 | 0.25 | 0.15 | 0.15 | 0.25 | 0.25 | 0.15 | 0.15 | 0.25 | 0.25 | 0.15 | 0.15 | 0.25 | 0.25 | 0.15 | 0.15 | 0.25 | 0.25 | 0.15 | 0.15 | 0.25 | 0.25 | 0.15 | 0.15 | 0.25 | 0.25 | 0.15 | 0.15 | 0.25 | 0.25 | 0.15 | 0.15 | 0.25 | 0.25 | 0.15 | 0.15 | 0.25 | 0.25 | 0.15 | 0.15 | 0.25 | 0.25 | 0.15 | 0.15 | 0.25 | 0.25 | 0.15 | 0.15 | 0.25 | 0.25 | 0.15 | 0.15 | 0.25
62 | 4 | Canal Pinheiros | Ponte Bernardo Goldfarb | Ribeirão Pirajucara | 0.15 | 0.25 |  |  | 0.25 | 0.15 | 0.15 | 0.25 | 0.25 | 0.15 | 0.15 | 0.25 | 0.25 | 0.15 | 0.15 | 0.25 | 0.25 | 0.15 | 0.15 | 0.25 | 0.25 | 0.15 | 0.15 | 0.25 | 0.25 | 0.15 | 0.15 | 0.25 | 0.25 | 0.15 | 0.15 | 0.25 | 0.25 | 0.15 | 0.15 | 0.25 | 0.25 | 0.15 | 0.15 | 0.25 | 0.25 | 0.15 | 0.15 | 0.25 | 0.25 | 0.15 | 0.15 | 0.25 | 0.25 | 0.15 | 0.15 | 0.25 | 0.25 | 0.15 | 0.15 | 0.25 | 0.25 | 0.15 | 0.15 | 0.25 | 0.25 | 0.15 | 0.15 | 0.25 | 0.25 | 0.15 | 0.15 | 0.25 | 0.25 | 0.15 | 0.15 | 0.25 | 0.25 | 0.15 | 0.15 | 0.25 | 0.25 | 0.15 | 0.15 | 0.25 | 0.25 | 0.15 | 0.15 | 0.25
63 | 4 | Canal Pinheiros | Usina Elevatória de Traição | Ponte Bernardo Goldfarb | 0.15 | 0.25 |  |  | 0.25 | 0.15 | 0.15 | 0.25 | 0.25 | 0.15 | 0.15 | 0.25 | 0.25 | 0.15 | 0.15 | 0.25 | 0.25 | 0.15 | 0.15 | 0.25 | 0.25 | 0.15 | 0.15 | 0.25 | 0.25 | 0.15 | 0.15 | 0.25 | 0.25 | 0.15 | 0.15 | 0.25 | 0.25 | 0.15 | 0.15 | 0.25 | 0.25 | 0.15 | 0.15 | 0.25 | 0.25 | 0.15 | 0.15 | 0.25 | 0.25 | 0.15 | 0.15 | 0.25 | 0.25 | 0.15 | 0.15 | 0.25 | 0.25 | 0.15 | 0.15 | 0.25 | 0.25 | 0.15 | 0.15 | 0.25 | 0.25 | 0.15 | 0.15 | 0.25 | 0.25 | 0.15 | 0.15 | 0.25 | 0.25 | 0.15 | 0.15 | 0.25 | 0.25 | 0.15 | 0.15 | 0.25 | 0.25 | 0.15 | 0.15 | 0.25 | 0.25 | 0.15 | 0.15 | 0.25
64 | 4 | Canal Pinheiros | Ponte Estaiada Cidade Monções | Usina Elevatória de Traição | 0.15 | 0.25 |  |  | 0.25 | 0.15 | 0.15 | 0.25 | 0.25 | 0.15 | 0.15 | 0.25 | 0.25 | 0.15 | 0.15 | 0.25 | 0.25 | 0.15 | 0.15 | 0.25 | 0.25 | 0.15 | 0.15 | 0.25 | 0.25 | 0.15 | 0.15 | 0.25 | 0.25 | 0.15 | 0.15 | 0.25 | 0.25 | 0.15 | 0.15 | 0.25 | 0.25 | 0.15 | 0.15 | 0.25 | 0.25 | 0.15 | 0.15 | 0.25 | 0.25 | 0.15 | 0.15 | 0.25 | 0.25 | 0.15 | 0.15 | 0.25 | 0.25 | 0.15 | 0.15 | 0.25 | 0.25 | 0.15 | 0.15 | 0.25 | 0.25 | 0.15 | 0.15 | 0.25 | 0.25 | 0.15 | 0.15 | 0.25 | 0.25 | 0.15 | 0.15 | 0.25 | 0.25 | 0.15 | 0.15 | 0.25 | 0.25 | 0.15 | 0.15 | 0.25 | 0.25 | 0.15 | 0.15 | 0.25
65 | 4 | Canal Pinheiros | 23°37'34"S / 46°42'41"O | Ponte Estaiada Cidade Monções | 0.15 | 0.25 |  |  | 0.25 | 0.15 | 0.15 | 0.25 | 0.25 | 0.15 | 0.15 | 0.25 | 0.25 | 0.15 | 0.15 | 0.25 | 0.25 | 0.15 | 0.15 | 0.25 | 0.25 | 0.15 | 0.15 | 0.25 | 0.25 | 0.15 | 0.15 | 0.25 | 0.25 | 0.15 | 0.15 | 0.25 | 0.25 | 0.15 | 0.15 | 0.25 | 0.25 | 0.15 | 0.15 | 0.25 | 0.25 | 0.15 | 0.15 | 0.25 | 0.25 | 0.15 | 0.15 | 0.25 | 0.25 | 0.15 | 0.15 | 0.25 | 0.25 | 0.15 | 0.15 | 0.25 | 0.25 | 0.15 | 0.15 | 0.25 | 0.25 | 0.15 | 0.15 | 0.25 | 0.25 | 0.15 | 0.15 | 0.25 | 0.25 | 0.15 | 0.15 | 0.25 | 0.25 | 0.15 | 0.15 | 0.25 | 0.25 | 0.15 | 0.15 | 0.25 | 0.25 | 0.15 | 0.15 | 0.25
66 | 4 | Canal Pinheiros | Córrego da Cachoeira | 23°37'34"S / 46°42'41"O | 0.15 | 0.25 |  |  | 0.25 | 0.15 | 0.15 | 0.25 | 0.25 | 0.15 | 0.15 | 0.25 | 0.25 | 0.15 | 0.15 | 0.25 | 0.25 | 0.15 | 0.15 | 0.25 | 0.25 | 0.15 | 0.15 | 0.25 | 0.25 | 0.15 | 0.15 | 0.25 | 0.25 | 0.15 | 0.15 | 0.25 | 0.25 | 0.15 | 0.15 | 0.25 | 0.25 | 0.15 | 0.15 | 0.25 | 0.25 | 0.15 | 0.15 | 0.25 | 0.25 | 0.15 | 0.15 | 0.25 | 0.25 | 0.15 | 0.15 | 0.25 | 0.25 | 0.15 | 0.15 | 0.25 | 0.25 | 0.15 | 0.15 | 0.25 | 0.25 | 0.15 | 0.15 | 0.25 | 0.25 | 0.15 | 0.15 | 0.25 | 0.25 | 0.15 | 0.15 | 0.25 | 0.25 | 0.15 | 0.15 | 0.25 | 0.25 | 0.15 | 0.15 | 0.25 | 0.25 | 0.15 | 0.15 | 0.25
67 | 4 | Canal Pinheiros | Bifurcação do Rio Guarapiranga e o Rio Jurubatuba | Córrego da Cachoeira | 0.15 | 0.25 |  |  | 0.25 | 0.15 | 0.15 | 0.25 | 0.25 | 0.15 | 0.15 | 0.25 | 0.25 | 0.15 | 0.15 | 0.25 | 0.25 | 0.15 | 0.15 | 0.25 | 0.25 | 0.15 | 0.15 | 0.25 | 0.25 | 0.15 | 0.15 | 0.25 | 0.25 | 0.15 | 0.15 | 0.25 | 0.25 | 0.15 | 0.15 | 0.25 | 0.25 | 0.15 | 0.15 | 0.25 | 0.25 | 0.15 | 0.15 | 0.25 | 0.25 | 0.15 | 0.15 | 0.25 | 0.25 | 0.15 | 0.15 | 0.25 | 0.25 | 0.15 | 0.15 | 0.25 | 0.25 | 0.15 | 0.15 | 0.25 | 0.25 | 0.15 | 0.15 | 0.25 | 0.25 | 0.15 | 0.15 | 0.25 | 0.25 | 0.15 | 0.15 | 0.25 | 0.25 | 0.15 | 0.15 | 0.25 | 0.25 | 0.15 | 0.15 | 0.25 | 0.25 | 0.15 | 0.15 | 0.25
68 | 4 | Canal Pinheiros | Ribeirão do Aterrado (Zavuvus) | Bifurcação do Rio Guarapiranga e o Rio Jurubatuba | 0.15 | 0.25 |  |  | 0.25 | 0.15 | 0.15 | 0.25 | 0.25 | 0.15 | 0.15 | 0.25 | 0.25 | 0.15 | 0.15 | 0.25 | 0.25 | 0.15 | 0.15 | 0.25 | 0.25 | 0.15 | 0.15 | 0.25 | 0.25 | 0.15 | 0.15 | 0.25 | 0.25 | 0.15 | 0.15 | 0.25 | 0.25 | 0.15 | 0.15 | 0.25 | 0.25 | 0.15 | 0.15 | 0.25 | 0.25 | 0.15 | 0.15 | 0.25 | 0.25 | 0.15 | 0.15 | 0.25 | 0.25 | 0.15 | 0.15 | 0.25 | 0.25 | 0.15 | 0.15 | 0.25 | 0.25 | 0.15 | 0.15 | 0.25 | 0.25 | 0.15 | 0.15 | 0.25 | 0.25 | 0.15 | 0.15 | 0.25 | 0.25 | 0.15 | 0.15 | 0.25 | 0.25 | 0.15 | 0.15 | 0.25 | 0.25 | 0.15 | 0.15 | 0.25 | 0.25 | 0.15 | 0.15 | 0.25
69 | 4 | Canal Pinheiros | Córrego Olária | Ribeirão do Aterrado (Zavuvus) | 0.15 | 0.25 |  |  | 0.25 | 0.15 | 0.15 | 0.25 | 0.25 | 0.15 | 0.15 | 0.25 | 0.25 | 0.15 | 0.15 | 0.25 | 0.25 | 0.15 | 0.15 | 0.25 | 0.25 | 0.15 | 0.15 | 0.25 | 0.25 | 0.15 | 0.15 | 0.25 | 0.25 | 0.15 | 0.15 | 0.25 | 0.25 | 0.15 | 0.15 | 0.25 | 0.25 | 0.15 | 0.15 | 0.25 | 0.25 | 0.15 | 0.15 | 0.25 | 0.25 | 0.15 | 0.15 | 0.25 | 0.25 | 0.15 | 0.15 | 0.25 | 0.25 | 0.15 | 0.15 | 0.25 | 0.25 | 0.15 | 0.15 | 0.25 | 0.25 | 0.15 | 0.15 | 0.25 | 0.25 | 0.15 | 0.15 | 0.25 | 0.25 | 0.15 | 0.15 | 0.25 | 0.25 | 0.15 | 0.15 | 0.25 | 0.25 | 0.15 | 0.15 | 0.25 | 0.25 | 0.15 | 0.15 | 0.25
70 | 4 | Canal Pinheiros | Estação Elevatória Pedreira | Córrego Olária | 0.15 | 0.25 |  |  | 0.25 | 0.15 | 0.15 | 0.25 | 0.25 | 0.15 | 0.15 | 0.25 | 0.25 | 0.15 | 0.15 | 0.25 | 0.25 | 0.15 | 0.15 | 0.25 | 0.25 | 0.15 | 0.15 | 0.25 | 0.25 | 0.15 | 0.15 | 0.25 | 0.25 | 0.15 | 0.15 | 0.25 | 0.25 | 0.15 | 0.15 | 0.25 | 0.25 | 0.15 | 0.15 | 0.25 | 0.25 | 0.15 | 0.15 | 0.25 | 0.25 | 0.15 | 0.15 | 0.25 | 0.25 | 0.15 | 0.15 | 0.25 | 0.25 | 0.15 | 0.15 | 0.25 | 0.25 | 0.15 | 0.15 | 0.25 | 0.25 | 0.15 | 0.15 | 0.25 | 0.25 | 0.15 | 0.15 | 0.25 | 0.25 | 0.15 | 0.15 | 0.25 | 0.25 | 0.15 | 0.15 | 0.25 | 0.25 | 0.15 | 0.15 | 0.25 | 0.25 | 0.15 | 0.15 | 0.25
71 | 4 | Canal Pinheiros | Barragem da Represa Guarapiranga | Bifurcação do Rio Guarapiranga e o Rio Jurubatuba | 0.15 | 0.25 |  |  | 0.25 | 0.15 | 0.15 | 0.25 | 0.25 | 0.15 | 0.15 | 0.25 | 0.25 | 0.15 | 0.15 | 0.25 | 0.25 | 0.15 | 0.15 | 0.25 | 0.25 | 0.15 | 0.15 | 0.25 | 0.25 | 0.15 | 0.15 | 0.25 | 0.25 | 0.15 | 0.15 | 0.25 | 0.25 | 0.15 | 0.15 | 0.25 | 0.25 | 0.15 | 0.15 | 0.25 | 0.25 | 0.15 | 0.15 | 0.25 | 0.25 | 0.15 | 0.15 | 0.25 | 0.25 | 0.15 | 0.15 | 0.25 | 0.25 | 0.15 | 0.15 | 0.25 | 0.25 | 0.15 | 0.15 | 0.25 | 0.25 | 0.15 | 0.15 | 0.25 | 0.25 | 0.15 | 0.15 | 0.25 | 0.25 | 0.15 | 0.15 | 0.25 | 0.25 | 0.15 | 0.15 | 0.25 | 0.25 | 0.15 | 0.15 | 0.25 | 0.25 | 0.15 | 0.15 | 0.25
[9 empty] | LIMITE OPERACIONAL 1 - ANO 1 |  |  |  | LIMITE OPERACIONAL 1 - ANO 2 |  |  |  | LIMITE OPERACIONAL 1 - ANO 3 |  |  |  | LIMITE OPERACIONAL 1 - ANO 4 |  |  |  | LIMITE OPERACIONAL 1 - ANO 5 |  |  |  | LIMITE OPERACIONAL 1 - ANO 6 |  |  |  | LIMITE OPERACIONAL 1 - ANO 7 |  |  |  | LIMITE OPERACIONAL 1 - ANO 8 |  |  |  | LIMITE OPERACIONAL 1 - ANO 9 |  |  |  | LIMITE OPERACIONAL 1 - ANO 10 |  |  |  | LIMITE OPERACIONAL 1 - ANO 11 |  |  |  | LIMITE OPERACIONAL 1 - ANO 12 |  |  |  | LIMITE OPERACIONAL 1 - ANO 13 |  |  |  | LIMITE OPERACIONAL 1 - ANO 14 |  |  |  | LIMITE OPERACIONAL 1 - ANO 15 |  |  |  | LIMITE OPERACIONAL 1 - ANO 16 |  |  |  | LIMITE OPERACIONAL 1 - ANO 17 |  |  |  | LIMITE OPERACIONAL 1 - ANO 18 |  |  |  | LIMITE OPERACIONAL 1 - ANO 19 |  |  |  | LIMITE OPERACIONAL 1 - ANO 20
[8 empty] | TRECHO | TRIMESTRE 1 | TRIMESTRE 2 | TRIMESTRE 3 | TRIMESTRE 4 | TRIMESTRE 5 | TRIMESTRE 6 | TRIMESTRE 7 | TRIMESTRE 8 | TRIMESTRE 9 | TRIMESTRE 10 | TRIMESTRE 11 | TRIMESTRE 12 | TRIMESTRE 13 | TRIMESTRE 14 | TRIMESTRE 15 | TRIMESTRE 16 | TRIMESTRE 17 | TRIMESTRE 18 | TRIMESTRE 19 | TRIMESTRE 20 | TRIMESTRE 21 | TRIMESTRE 22 | TRIMESTRE 23 | TRIMESTRE 24 | TRIMESTRE 25 | TRIMESTRE 26 | TRIMESTRE 27 | TRIMESTRE 28 | TRIMESTRE 29 | TRIMESTRE 30 | TRIMESTRE 31 | TRIMESTRE 32 | TRIMESTRE 33 | TRIMESTRE 34 | TRIMESTRE 35 | TRIMESTRE 36 | TRIMESTRE 37 | TRIMESTRE 38 | TRIMESTRE 39 | TRIMESTRE 40 | TRIMESTRE 41 | TRIMESTRE 42 | TRIMESTRE 43 | TRIMESTRE 44 | TRIMESTRE 45 | TRIMESTRE 46 | TRIMESTRE 47 | TRIMESTRE 48 | TRIMESTRE 49 | TRIMESTRE 50 | TRIMESTRE 51 | TRIMESTRE 52 | TRIMESTRE 53 | TRIMESTRE 54 | TRIMESTRE 55 | TRIMESTRE 56 | TRIMESTRE 57 | TRIMESTRE 58 | TRIMESTRE 59 | TRIMESTRE 60 | TRIMESTRE 61 | TRIMESTRE 62 | TRIMESTRE 63 | TRIMESTRE 64 | TRIMESTRE 65 | TRIMESTRE 66 | TRIMESTRE 67 | TRIMESTRE 68 | TRIMESTRE 69 | TRIMESTRE 70 | TRIMESTRE 71 | TRIMESTRE 72 | TRIMESTRE 73 | TRIMESTRE 74 | TRIMESTRE 75 | TRIMESTRE 76 | TRIMESTRE 77 | TRIMESTRE 78 | TRIMESTRE 79 | TRIMESTRE 80
[8 empty] | 1 | 683.15 | 683.65 | 682.65 | 683.15 | 682.55 | 683.05 | 682.05 | 682.55 | 681.95 | 682.45 | 681.45 | 681.95 | 681.35 | 681.85 | 680.85 | 681.35 | 680.75 | 681.25 | 680.25 | 680.75 | 680.75 | 681.25 | 680.25 | 680.75 | 680.75 | 681.25 | 680.25 | 680.75 | 680.75 | 681.25 | 680.25 | 680.75 | 680.75 | 681.25 | 680.25 | 680.75 | 680.75 | 681.25 | 680.25 | 680.75 | 680.75 | 681.25 | 680.25 | 680.75 | 680.75 | 681.25 | 680.25 | 680.75 | 680.75 | 681.25 | 680.25 | 680.75 | 680.75 | 681.25 | 680.25 | 680.75 | 680.75 | 681.25 | 680.25 | 680.75 | 680.75 | 681.25 | 680.25 | 680.75 | 680.75 | 681.25 | 680.25 | 680.75 | 680.75 | 681.25 | 680.25 | 680.75 | 680.75 | 681.25 | 680.25 | 680.75 | 680.75 | 681.25 | 680.25 | 680.75
[8 empty] | 2 | 683.15 | 683.65 | 682.65 | 683.15 | 682.55 | 683.05 | 682.05 | 682.55 | 681.95 | 682.45 | 681.45 | 681.95 | 681.35 | 681.85 | 680.85 | 681.35 | 680.75 | 681.25 | 680.25 | 680.75 | 680.75 | 681.25 | 680.25 | 680.75 | 680.75 | 681.25 | 680.25 | 680.75 | 680.75 | 681.25 | 680.25 | 680.75 | 680.75 | 681.25 | 680.25 | 680.75 | 680.75 | 681.25 | 680.25 | 680.75 | 680.75 | 681.25 | 680.25 | 680.75 | 680.75 | 681.25 | 680.25 | 680.75 | 680.75 | 681.25 | 680.25 | 680.75 | 680.75 | 681.25 | 680.25 | 680.75 | 680.75 | 681.25 | 680.25 | 680.75 | 680.75 | 681.25 | 680.25 | 680.75 | 680.75 | 681.25 | 680.25 | 680.75 | 680.75 | 681.25 | 680.25 | 680.75 | 680.75 | 681.25 | 680.25 | 680.75 | 680.75 | 681.25 | 680.25 | 680.75
[8 empty] | 3 | 683.625 | 684.125 | 683.125 | 683.625 | 683 | 683.5 | 682.5 | 683 | 682.375 | 682.875 | 681.875 | 682.375 | 681.75 | 682.25 | 681.25 | 681.75 | 681.75 | 682.25 | 681.25 | 681.75 | 681.75 | 682.25 | 681.25 | 681.75 | 681.75 | 682.25 | 681.25 | 681.75 | 681.75 | 682.25 | 681.25 | 681.75 | 681.75 | 682.25 | 681.25 | 681.75 | 681.75 | 682.25 | 681.25 | 681.75 | 681.75 | 682.25 | 681.25 | 681.75 | 681.75 | 682.25 | 681.25 | 681.75 | 681.75 | 682.25 | 681.25 | 681.75 | 681.75 | 682.25 | 681.25 | 681.75 | 681.75 | 682.25 | 681.25 | 681.75 | 681.75 | 682.25 | 681.25 | 681.75 | 681.75 | 682.25 | 681.25 | 681.75 | 681.75 | 682.25 | 681.25 | 681.75 | 681.75 | 682.25 | 681.25 | 681.75 | 681.75 | 682.25 | 681.25 | 681.75
[8 empty] | 4 | 684.0833 | 684.4833 | 683.4833 | 684.0833 | 683.4167 | 683.8167 | 682.8167 | 683.4167 | 682.75 | 683.15 | 682.15 | 682.75 | 682.75 | 683.15 | 682.15 | 682.75 | 682.75 | 683.15 | 682.15 | 682.75 | 682.75 | 683.15 | 682.15 | 682.75 | 682.75 | 683.15 | 682.15 | 682.75 | 682.75 | 683.15 | 682.15 | 682.75 | 682.75 | 683.15 | 682.15 | 682.75 | 682.75 | 683.15 | 682.15 | 682.75 | 682.75 | 683.15 | 682.15 | 682.75 | 682.75 | 683.15 | 682.15 | 682.75 | 682.75 | 683.15 | 682.15 | 682.75 | 682.75 | 683.15 | 682.15 | 682.75 | 682.75 | 683.15 | 682.15 | 682.75 | 682.75 | 683.15 | 682.15 | 682.75 | 682.75 | 683.15 | 682.15 | 682.75 | 682.75 | 683.15 | 682.15 | 682.75 | 682.75 | 683.15 | 682.15 | 682.75 | 682.75 | 683.15 | 682.15 | 682.75
[8 empty] | 5 | 685.15 | 685.55 | 684.55 | 685.15 | 684.55 | 684.95 | 683.95 | 684.55 | 683.95 | 684.35 | 683.35 | 683.95 | 683.35 | 683.75 | 682.75 | 683.35 | 682.75 | 683.15 | 682.15 | 682.75 | 682.75 | 683.15 | 682.15 | 682.75 | 682.75 | 683.15 | 682.15 | 682.75 | 682.75 | 683.15 | 682.15 | 682.75 | 682.75 | 683.15 | 682.15 | 682.75 | 682.75 | 683.15 | 682.15 | 682.75 | 682.75 | 683.15 | 682.15 | 682.75 | 682.75 | 683.15 | 682.15 | 682.75 | 682.75 | 683.15 | 682.15 | 682.75 | 682.75 | 683.15 | 682.15 | 682.75 | 682.75 | 683.15 | 682.15 | 682.75 | 682.75 | 683.15 | 682.15 | 682.75 | 682.75 | 683.15 | 682.15 | 682.75 | 682.75 | 683.15 | 682.15 | 682.75 | 682.75 | 683.15 | 682.15 | 682.75 | 682.75 | 683.15 | 682.15 | 682.75
[8 empty] | 6 | 686.0833 | 686.4833 | 685.4833 | 686.0833 | 685.4167 | 685.8167 | 684.8167 | 685.4167 | 684.75 | 685.15 | 684.15 | 684.75 | 684.75 | 685.15 | 684.15 | 684.75 | 684.75 | 685.15 | 684.15 | 684.75 | 684.75 | 685.15 | 684.15 | 684.75 | 684.75 | 685.15 | 684.15 | 684.75 | 684.75 | 685.15 | 684.15 | 684.75 | 684.75 | 685.15 | 684.15 | 684.75 | 684.75 | 685.15 | 684.15 | 684.75 | 684.75 | 685.15 | 684.15 | 684.75 | 684.75 | 685.15 | 684.15 | 684.75 | 684.75 | 685.15 | 684.15 | 684.75 | 684.75 | 685.15 | 684.15 | 684.75 | 684.75 | 685.15 | 684.15 | 684.75 | 684.75 | 685.15 | 684.15 | 684.75 | 684.75 | 685.15 | 684.15 | 684.75 | 684.75 | 685.15 | 684.15 | 684.75 | 684.75 | 685.15 | 684.15 | 684.75 | 684.75 | 685.15 | 684.15 | 684.75
[8 empty] | 7 | 688.0833 | 688.4833 | 687.4833 | 688.0833 | 687.4167 | 687.8167 | 686.8167 | 687.4167 | 686.75 | 687.15 | 686.15 | 686.75 | 686.75 | 687.15 | 686.15 | 686.75 | 686.75 | 687.15 | 686.15 | 686.75 | 686.75 | 687.15 | 686.15 | 686.75 | 686.75 | 687.15 | 686.15 | 686.75 | 686.75 | 687.15 | 686.15 | 686.75 | 686.75 | 687.15 | 686.15 | 686.75 | 686.75 | 687.15 | 686.15 | 686.75 | 686.75 | 687.15 | 686.15 | 686.75 | 686.75 | 687.15 | 686.15 | 686.75 | 686.75 | 687.15 | 686.15 | 686.75 | 686.75 | 687.15 | 686.15 | 686.75 | 686.75 | 687.15 | 686.15 | 686.75 | 686.75 | 687.15 | 686.15 | 686.75 | 686.75 | 687.15 | 686.15 | 686.75 | 686.75 | 687.15 | 686.15 | 686.75 | 686.75 | 687.15 | 686.15 | 686.75 | 686.75 | 687.15 | 686.15 | 686.75
[8 empty] | 8 | 690.125 | 690.525 | 689.525 | 690.125 | 689.5 | 689.9 | 688.9 | 689.5 | 688.875 | 689.275 | 688.275 | 688.875 | 688.25 | 688.65 | 687.65 | 688.25 | 688.25 | 688.65 | 687.65 | 688.25 | 688.25 | 688.65 | 687.65 | 688.25 | 688.25 | 688.65 | 687.65 | 688.25 | 688.25 | 688.65 | 687.65 | 688.25 | 688.25 | 688.65 | 687.65 | 688.25 | 688.25 | 688.65 | 687.65 | 688.25 | 688.25 | 688.65 | 687.65 | 688.25 | 688.25 | 688.65 | 687.65 | 688.25 | 688.25 | 688.65 | 687.65 | 688.25 | 688.25 | 688.65 | 687.65 | 688.25 | 688.25 | 688.65 | 687.65 | 688.25 | 688.25 | 688.65 | 687.65 | 688.25 | 688.25 | 688.65 | 687.65 | 688.25 | 688.25 | 688.65 | 687.65 | 688.25 | 688.25 | 688.65 | 687.65 | 688.25 | 688.25 | 688.65 | 687.65 | 688.25
[8 empty] | 9 | 692.15 | 692.55 | 691.55 | 692.15 | 691.55 | 691.95 | 690.95 | 691.55 | 690.95 | 691.35 | 690.35 | 690.95 | 690.35 | 690.75 | 689.75 | 690.35 | 689.75 | 690.15 | 689.15 | 689.75 | 689.75 | 690.15 | 689.15 | 689.75 | 689.75 | 690.15 | 689.15 | 689.75 | 689.75 | 690.15 | 689.15 | 689.75 | 689.75 | 690.15 | 689.15 | 689.75 | 689.75 | 690.15 | 689.15 | 689.75 | 689.75 | 690.15 | 689.15 | 689.75 | 689.75 | 690.15 | 689.15 | 689.75 | 689.75 | 690.15 | 689.15 | 689.75 | 689.75 | 690.15 | 689.15 | 689.75 | 689.75 | 690.15 | 689.15 | 689.75 | 689.75 | 690.15 | 689.15 | 689.75 | 689.75 | 690.15 | 689.15 | 689.75 | 689.75 | 690.15 | 689.15 | 689.75 | 689.75 | 690.15 | 689.15 | 689.75 | 689.75 | 690.15 | 689.15 | 689.75
[8 empty] | 10 | 694.0833 | 694.4833 | 693.4833 | 694.0833 | 693.4167 | 693.8167 | 692.8167 | 693.4167 | 692.75 | 693.15 | 692.15 | 692.75 | 692.0833 | 692.4833 | 691.4833 | 692.0833 | 691.4167 | 691.8167 | 690.8167 | 691.4167 | 690.75 | 691.15 | 690.15 | 690.75 | 690.75 | 691.15 | 690.15 | 690.75 | 690.75 | 691.15 | 690.15 | 690.75 | 690.75 | 691.15 | 690.15 | 690.75 | 690.75 | 691.15 | 690.15 | 690.75 | 690.75 | 691.15 | 690.15 | 690.75 | 690.75 | 691.15 | 690.15 | 690.75 | 690.75 | 691.15 | 690.15 | 690.75 | 690.75 | 691.15 | 690.15 | 690.75 | 690.75 | 691.15 | 690.15 | 690.75 | 690.75 | 691.15 | 690.15 | 690.75 | 690.75 | 691.15 | 690.15 | 690.75 | 690.75 | 691.15 | 690.15 | 690.75 | 690.75 | 691.15 | 690.15 | 690.75 | 690.75 | 691.15 | 690.15 | 690.75
[8 empty] | 11 | 694.0833 | 694.4833 | 693.4833 | 694.0833 | 693.4167 | 693.8167 | 692.8167 | 693.4167 | 692.75 | 693.15 | 692.15 | 692.75 | 692.75 | 693.15 | 692.15 | 692.75 | 692.75 | 693.15 | 692.15 | 692.75 | 692.75 | 693.15 | 692.15 | 692.75 | 692.75 | 693.15 | 692.15 | 692.75 | 692.75 | 693.15 | 692.15 | 692.75 | 692.75 | 693.15 | 692.15 | 692.75 | 692.75 | 693.15 | 692.15 | 692.75 | 692.75 | 693.15 | 692.15 | 692.75 | 692.75 | 693.15 | 692.15 | 692.75 | 692.75 | 693.15 | 692.15 | 692.75 | 692.75 | 693.15 | 692.15 | 692.75 | 692.75 | 693.15 | 692.15 | 692.75 | 692.75 | 693.15 | 692.15 | 692.75 | 692.75 | 693.15 | 692.15 | 692.75 | 692.75 | 693.15 | 692.15 | 692.75 | 692.75 | 693.15 | 692.15 | 692.75 | 692.75 | 693.15 | 692.15 | 692.75
[8 empty] | 12 | 700.75 | 701.15 | 700.15 | 700.75 | 700.75 | 701.15 | 700.15 | 700.75 | 700.75 | 701.15 | 700.15 | 700.75 | 700.75 | 701.15 | 700.15 | 700.75 | 700.75 | 701.15 | 700.15 | 700.75 | 700.75 | 701.15 | 700.15 | 700.75 | 700.75 | 701.15 | 700.15 | 700.75 | 700.75 | 701.15 | 700.15 | 700.75 | 700.75 | 701.15 | 700.15 | 700.75 | 700.75 | 701.15 | 700.15 | 700.75 | 700.75 | 701.15 | 700.15 | 700.75 | 700.75 | 701.15 | 700.15 | 700.75 | 700.75 | 701.15 | 700.15 | 700.75 | 700.75 | 701.15 | 700.15 | 700.75 | 700.75 | 701.15 | 700.15 | 700.75 | 700.75 | 701.15 | 700.15 | 700.75 | 700.75 | 701.15 | 700.15 | 700.75 | 700.75 | 701.15 | 700.15 | 700.75 | 700.75 | 701.15 | 700.15 | 700.75 | 700.75 | 701.15 | 700.15 | 700.75
[8 empty] | 13 | 700.75 | 701.15 | 700.15 | 700.75 | 700.75 | 701.15 | 700.15 | 700.75 | 700.75 | 701.15 | 700.15 | 700.75 | 700.75 | 701.15 | 700.15 | 700.75 | 700.75 | 701.15 | 700.15 | 700.75 | 700.75 | 701.15 | 700.15 | 700.75 | 700.75 | 701.15 | 700.15 | 700.75 | 700.75 | 701.15 | 700.15 | 700.75 | 700.75 | 701.15 | 700.15 | 700.75 | 700.75 | 701.15 | 700.15 | 700.75 | 700.75 | 701.15 | 700.15 | 700.75 | 700.75 | 701.15 | 700.15 | 700.75 | 700.75 | 701.15 | 700.15 | 700.75 | 700.75 | 701.15 | 700.15 | 700.75 | 700.75 | 701.15 | 700.15 | 700.75 | 700.75 | 701.15 | 700.15 | 700.75 | 700.75 | 701.15 | 700.15 | 700.75 | 700.75 | 701.15 | 700.15 | 700.75 | 700.75 | 701.15 | 700.15 | 700.75 | 700.75 | 701.15 | 700.15 | 700.75
[8 empty] | 14 | 708.19 | 708.59 | 707.59 | 708.19 | 708.19 | 708.59 | 707.59 | 708.19 | 708.19 | 708.59 | 707.59 | 708.19 | 708.19 | 708.59 | 707.59 | 708.19 | 708.19 | 708.59 | 707.59 | 708.19 | 708.19 | 708.59 | 707.59 | 708.19 | 708.19 | 708.59 | 707.59 | 708.19 | 708.19 | 708.59 | 707.59 | 708.19 | 708.19 | 708.59 | 707.59 | 708.19 | 708.19 | 708.59 | 707.59 | 708.19 | 708.19 | 708.59 | 707.59 | 708.19 | 708.19 | 708.59 | 707.59 | 708.19 | 708.19 | 708.59 | 707.59 | 708.19 | 708.19 | 708.59 | 707.59 | 708.19 | 708.19 | 708.59 | 707.59 | 708.19 | 708.19 | 708.59 | 707.59 | 708.19 | 708.19 | 708.59 | 707.59 | 708.19 | 708.19 | 708.59 | 707.59 | 708.19 | 708.19 | 708.59 | 707.59 | 708.19 | 708.19 | 708.59 | 707.59 | 708.19
[8 empty] | 15 | 707.85 | 708.25 | 707.25 | 707.85 | 707.85 | 708.25 | 707.25 | 707.85 | 707.85 | 708.25 | 707.25 | 707.85 | 707.85 | 708.25 | 707.25 | 707.85 | 707.85 | 708.25 | 707.25 | 707.85 | 707.85 | 708.25 | 707.25 | 707.85 | 707.85 | 708.25 | 707.25 | 707.85 | 707.85 | 708.25 | 707.25 | 707.85 | 707.85 | 708.25 | 707.25 | 707.85 | 707.85 | 708.25 | 707.25 | 707.85 | 707.85 | 708.25 | 707.25 | 707.85 | 707.85 | 708.25 | 707.25 | 707.85 | 707.85 | 708.25 | 707.25 | 707.85 | 707.85 | 708.25 | 707.25 | 707.85 | 707.85 | 708.25 | 707.25 | 707.85 | 707.85 | 708.25 | 707.25 | 707.85 | 707.85 | 708.25 | 707.25 | 707.85 | 707.85 | 708.25 | 707.25 | 707.85 | 707.85 | 708.25 | 707.25 | 707.85 | 707.85 | 708.25 | 707.25 | 707.85
[8 empty] | 16 | 707.9 | 708.3 | 707.3 | 707.9 | 707.9 | 708.3 | 707.3 | 707.9 | 707.9 | 708.3 | 707.3 | 707.9 | 707.9 | 708.3 | 707.3 | 707.9 | 707.9 | 708.3 | 707.3 | 707.9 | 707.9 | 708.3 | 707.3 | 707.9 | 707.9 | 708.3 | 707.3 | 707.9 | 707.9 | 708.3 | 707.3 | 707.9 | 707.9 | 708.3 | 707.3 | 707.9 | 707.9 | 708.3 | 707.3 | 707.9 | 707.9 | 708.3 | 707.3 | 707.9 | 707.9 | 708.3 | 707.3 | 707.9 | 707.9 | 708.3 | 707.3 | 707.9 | 707.9 | 708.3 | 707.3 | 707.9 | 707.9 | 708.3 | 707.3 | 707.9 | 707.9 | 708.3 | 707.3 | 707.9 | 707.9 | 708.3 | 707.3 | 707.9 | 707.9 | 708.3 | 707.3 | 707.9 | 707.9 | 708.3 | 707.3 | 707.9 | 707.9 | 708.3 | 707.3 | 707.9
[8 empty] | 17 | 708.1 | 708.5 | 707.5 | 708.1 | 708.1 | 708.5 | 707.5 | 708.1 | 708.1 | 708.5 | 707.5 | 708.1 | 708.1 | 708.5 | 707.5 | 708.1 | 708.1 | 708.5 | 707.5 | 708.1 | 708.1 | 708.5 | 707.5 | 708.1 | 708.1 | 708.5 | 707.5 | 708.1 | 708.1 | 708.5 | 707.5 | 708.1 | 708.1 | 708.5 | 707.5 | 708.1 | 708.1 | 708.5 | 707.5 | 708.1 | 708.1 | 708.5 | 707.5 | 708.1 | 708.1 | 708.5 | 707.5 | 708.1 | 708.1 | 708.5 | 707.5 | 708.1 | 708.1 | 708.5 | 707.5 | 708.1 | 708.1 | 708.5 | 707.5 | 708.1 | 708.1 | 708.5 | 707.5 | 708.1 | 708.1 | 708.5 | 707.5 | 708.1 | 708.1 | 708.5 | 707.5 | 708.1 | 708.1 | 708.5 | 707.5 | 708.1 | 708.1 | 708.5 | 707.5 | 708.1
[8 empty] | 18 | 708.3 | 708.7 | 707.7 | 708.3 | 708.3 | 708.7 | 707.7 | 708.3 | 708.3 | 708.7 | 707.7 | 708.3 | 708.3 | 708.7 | 707.7 | 708.3 | 708.3 | 708.7 | 707.7 | 708.3 | 708.3 | 708.7 | 707.7 | 708.3 | 708.3 | 708.7 | 707.7 | 708.3 | 708.3 | 708.7 | 707.7 | 708.3 | 708.3 | 708.7 | 707.7 | 708.3 | 708.3 | 708.7 | 707.7 | 708.3 | 708.3 | 708.7 | 707.7 | 708.3 | 708.3 | 708.7 | 707.7 | 708.3 | 708.3 | 708.7 | 707.7 | 708.3 | 708.3 | 708.7 | 707.7 | 708.3 | 708.3 | 708.7 | 707.7 | 708.3 | 708.3 | 708.7 | 707.7 | 708.3 | 708.3 | 708.7 | 707.7 | 708.3 | 708.3 | 708.7 | 707.7 | 708.3 | 708.3 | 708.7 | 707.7 | 708.3 | 708.3 | 708.7 | 707.7 | 708.3
[8 empty] | 19 | 708.68 | 709.08 | 708.08 | 708.68 | 708.68 | 709.08 | 708.08 | 708.68 | 708.68 | 709.08 | 708.08 | 708.68 | 708.68 | 709.08 | 708.08 | 708.68 | 708.68 | 709.08 | 708.08 | 708.68 | 708.68 | 709.08 | 708.08 | 708.68 | 708.68 | 709.08 | 708.08 | 708.68 | 708.68 | 709.08 | 708.08 | 708.68 | 708.68 | 709.08 | 708.08 | 708.68 | 708.68 | 709.08 | 708.08 | 708.68 | 708.68 | 709.08 | 708.08 | 708.68 | 708.68 | 709.08 | 708.08 | 708.68 | 708.68 | 709.08 | 708.08 | 708.68 | 708.68 | 709.08 | 708.08 | 708.68 | 708.68 | 709.08 | 708.08 | 708.68 | 708.68 | 709.08 | 708.08 | 708.68 | 708.68 | 709.08 | 708.08 | 708.68 | 708.68 | 709.08 | 708.08 | 708.68 | 708.68 | 709.08 | 708.08 | 708.68 | 708.68 | 709.08 | 708.08 | 708.68
[8 empty] | 20 | 710.55 | 710.95 | 709.95 | 710.55 | 710.55 | 710.95 | 709.95 | 710.55 | 710.55 | 710.95 | 709.95 | 710.55 | 710.55 | 710.95 | 709.95 | 710.55 | 710.55 | 710.95 | 709.95 | 710.55 | 710.55 | 710.95 | 709.95 | 710.55 | 710.55 | 710.95 | 709.95 | 710.55 | 710.55 | 710.95 | 709.95 | 710.55 | 710.55 | 710.95 | 709.95 | 710.55 | 710.55 | 710.95 | 709.95 | 710.55 | 710.55 | 710.95 | 709.95 | 710.55 | 710.55 | 710.95 | 709.95 | 710.55 | 710.55 | 710.95 | 709.95 | 710.55 | 710.55 | 710.95 | 709.95 | 710.55 | 710.55 | 710.95 | 709.95 | 710.55 | 710.55 | 710.95 | 709.95 | 710.55 | 710.55 | 710.95 | 709.95 | 710.55 | 710.55 | 710.95 | 709.95 | 710.55 | 710.55 | 710.95 | 709.95 | 710.55 | 710.55 | 710.95 | 709.95 | 710.55
[8 empty] | 21 | 710.75 | 711.15 | 710.15 | 710.75 | 710.75 | 711.15 | 710.15 | 710.75 | 710.75 | 711.15 | 710.15 | 710.75 | 710.75 | 711.15 | 710.15 | 710.75 | 710.75 | 711.15 | 710.15 | 710.75 | 710.75 | 711.15 | 710.15 | 710.75 | 710.75 | 711.15 | 710.15 | 710.75 | 710.75 | 711.15 | 710.15 | 710.75 | 710.75 | 711.15 | 710.15 | 710.75 | 710.75 | 711.15 | 710.15 | 710.75 | 710.75 | 711.15 | 710.15 | 710.75 | 710.75 | 711.15 | 710.15 | 710.75 | 710.75 | 711.15 | 710.15 | 710.75 | 710.75 | 711.15 | 710.15 | 710.75 | 710.75 | 711.15 | 710.15 | 710.75 | 710.75 | 711.15 | 710.15 | 710.75 | 710.75 | 711.15 | 710.15 | 710.75 | 710.75 | 711.15 | 710.15 | 710.75 | 710.75 | 711.15 | 710.15 | 710.75 | 710.75 | 711.15 | 710.15 | 710.75
[8 empty] | 22 | 711.75 | 712.15 | 711.15 | 711.75 | 710.75 | 711.15 | 710.15 | 710.75 | 710.75 | 711.15 | 710.15 | 710.75 | 710.75 | 711.15 | 710.15 | 710.75 | 710.75 | 711.15 | 710.15 | 710.75 | 710.75 | 711.15 | 710.15 | 710.75 | 710.75 | 711.15 | 710.15 | 710.75 | 710.75 | 711.15 | 710.15 | 710.75 | 710.75 | 711.15 | 710.15 | 710.75 | 710.75 | 711.15 | 710.15 | 710.75 | 710.75 | 711.15 | 710.15 | 710.75 | 710.75 | 711.15 | 710.15 | 710.75 | 710.75 | 711.15 | 710.15 | 710.75 | 710.75 | 711.15 | 710.15 | 710.75 | 710.75 | 711.15 | 710.15 | 710.75 | 710.75 | 711.15 | 710.15 | 710.75 | 710.75 | 711.15 | 710.15 | 710.75 | 710.75 | 711.15 | 710.15 | 710.75 | 710.75 | 711.15 | 710.15 | 710.75 | 710.75 | 711.15 | 710.15 | 710.75
[8 empty] | 23 | 711.05 | 711.45 | 710.45 | 711.05 | 711.05 | 711.45 | 710.45 | 711.05 | 711.05 | 711.45 | 710.45 | 711.05 | 711.05 | 711.45 | 710.45 | 711.05 | 711.05 | 711.45 | 710.45 | 711.05 | 711.05 | 711.45 | 710.45 | 711.05 | 711.05 | 711.45 | 710.45 | 711.05 | 711.05 | 711.45 | 710.45 | 711.05 | 711.05 | 711.45 | 710.45 | 711.05 | 711.05 | 711.45 | 710.45 | 711.05 | 711.05 | 711.45 | 710.45 | 711.05 | 711.05 | 711.45 | 710.45 | 711.05 | 711.05 | 711.45 | 710.45 | 711.05 | 711.05 | 711.45 | 710.45 | 711.05 | 711.05 | 711.45 | 710.45 | 711.05 | 711.05 | 711.45 | 710.45 | 711.05 | 711.05 | 711.45 | 710.45 | 711.05 | 711.05 | 711.45 | 710.45 | 711.05 | 711.05 | 711.45 | 710.45 | 711.05 | 711.05 | 711.45 | 710.45 | 711.05
[8 empty] | 24 | 711.25 | 711.65 | 710.65 | 711.25 | 711.25 | 711.65 | 710.65 | 711.25 | 711.25 | 711.65 | 710.65 | 711.25 | 711.25 | 711.65 | 710.65 | 711.25 | 711.25 | 711.65 | 710.65 | 711.25 | 711.25 | 711.65 | 710.65 | 711.25 | 711.25 | 711.65 | 710.65 | 711.25 | 711.25 | 711.65 | 710.65 | 711.25 | 711.25 | 711.65 | 710.65 | 711.25 | 711.25 | 711.65 | 710.65 | 711.25 | 711.25 | 711.65 | 710.65 | 711.25 | 711.25 | 711.65 | 710.65 | 711.25 | 711.25 | 711.65 | 710.65 | 711.25 | 711.25 | 711.65 | 710.65 | 711.25 | 711.25 | 711.65 | 710.65 | 711.25 | 711.25 | 711.65 | 710.65 | 711.25 | 711.25 | 711.65 | 710.65 | 711.25 | 711.25 | 711.65 | 710.65 | 711.25 | 711.25 | 711.65 | 710.65 | 711.25 | 711.25 | 711.65 | 710.65 | 711.25
[8 empty] | 25 | 713.5167 | 713.9167 | 712.9167 | 713.5167 | 712.5333 | 712.9333 | 711.9333 | 712.5333 | 711.55 | 711.95 | 710.95 | 711.55 | 711.55 | 711.95 | 710.95 | 711.55 | 711.55 | 711.95 | 710.95 | 711.55 | 711.55 | 711.95 | 710.95 | 711.55 | 711.55 | 711.95 | 710.95 | 711.55 | 711.55 | 711.95 | 710.95 | 711.55 | 711.55 | 711.95 | 710.95 | 711.55 | 711.55 | 711.95 | 710.95 | 711.55 | 711.55 | 711.95 | 710.95 | 711.55 | 711.55 | 711.95 | 710.95 | 711.55 | 711.55 | 711.95 | 710.95 | 711.55 | 711.55 | 711.95 | 710.95 | 711.55 | 711.55 | 711.95 | 710.95 | 711.55 | 711.55 | 711.95 | 710.95 | 711.55 | 711.55 | 711.95 | 710.95 | 711.55 | 711.55 | 711.95 | 710.95 | 711.55 | 711.55 | 711.95 | 710.95 | 711.55 | 711.55 | 711.95 | 710.95 | 711.55
[8 empty] | 26 | 713.05 | 713.45 | 712.45 | 713.05 | 711.85 | 712.25 | 711.25 | 711.85 | 711.85 | 712.25 | 711.25 | 711.85 | 711.85 | 712.25 | 711.25 | 711.85 | 711.85 | 712.25 | 711.25 | 711.85 | 711.85 | 712.25 | 711.25 | 711.85 | 711.85 | 712.25 | 711.25 | 711.85 | 711.85 | 712.25 | 711.25 | 711.85 | 711.85 | 712.25 | 711.25 | 711.85 | 711.85 | 712.25 | 711.25 | 711.85 | 711.85 | 712.25 | 711.25 | 711.85 | 711.85 | 712.25 | 711.25 | 711.85 | 711.85 | 712.25 | 711.25 | 711.85 | 711.85 | 712.25 | 711.25 | 711.85 | 711.85 | 712.25 | 711.25 | 711.85 | 711.85 | 712.25 | 711.25 | 711.85 | 711.85 | 712.25 | 711.25 | 711.85 | 711.85 | 712.25 | 711.25 | 711.85 | 711.85 | 712.25 | 711.25 | 711.85 | 711.85 | 712.25 | 711.25 | 711.85
[8 empty] | 27 | 713.315 | 713.715 | 712.715 | 713.315 | 712.13 | 712.53 | 711.53 | 712.13 | 712.13 | 712.53 | 711.53 | 712.13 | 712.13 | 712.53 | 711.53 | 712.13 | 712.13 | 712.53 | 711.53 | 712.13 | 712.13 | 712.53 | 711.53 | 712.13 | 712.13 | 712.53 | 711.53 | 712.13 | 712.13 | 712.53 | 711.53 | 712.13 | 712.13 | 712.53 | 711.53 | 712.13 | 712.13 | 712.53 | 711.53 | 712.13 | 712.13 | 712.53 | 711.53 | 712.13 | 712.13 | 712.53 | 711.53 | 712.13 | 712.13 | 712.53 | 711.53 | 712.13 | 712.13 | 712.53 | 711.53 | 712.13 | 712.13 | 712.53 | 711.53 | 712.13 | 712.13 | 712.53 | 711.53 | 712.13 | 712.13 | 712.53 | 711.53 | 712.13 | 712.13 | 712.53 | 711.53 | 712.13 | 712.13 | 712.53 | 711.53 | 712.13 | 712.13 | 712.53 | 711.53 | 712.13
[8 empty] | 28 | 713.575 | 713.975 | 712.975 | 713.575 | 712.4 | 712.8 | 711.8 | 712.4 | 712.4 | 712.8 | 711.8 | 712.4 | 712.4 | 712.8 | 711.8 | 712.4 | 712.4 | 712.8 | 711.8 | 712.4 | 712.4 | 712.8 | 711.8 | 712.4 | 712.4 | 712.8 | 711.8 | 712.4 | 712.4 | 712.8 | 711.8 | 712.4 | 712.4 | 712.8 | 711.8 | 712.4 | 712.4 | 712.8 | 711.8 | 712.4 | 712.4 | 712.8 | 711.8 | 712.4 | 712.4 | 712.8 | 711.8 | 712.4 | 712.4 | 712.8 | 711.8 | 712.4 | 712.4 | 712.8 | 711.8 | 712.4 | 712.4 | 712.8 | 711.8 | 712.4 | 712.4 | 712.8 | 711.8 | 712.4 | 712.4 | 712.8 | 711.8 | 712.4 | 712.4 | 712.8 | 711.8 | 712.4 | 712.4 | 712.8 | 711.8 | 712.4 | 712.4 | 712.8 | 711.8 | 712.4
[8 empty] | 29 | 714.8833 | 715.2833 | 714.2833 | 714.8833 | 714.0167 | 714.4167 | 713.4167 | 714.0167 | 713.15 | 713.55 | 712.55 | 713.15 | 713.15 | 713.55 | 712.55 | 713.15 | 713.15 | 713.55 | 712.55 | 713.15 | 713.15 | 713.55 | 712.55 | 713.15 | 713.15 | 713.55 | 712.55 | 713.15 | 713.15 | 713.55 | 712.55 | 713.15 | 713.15 | 713.55 | 712.55 | 713.15 | 713.15 | 713.55 | 712.55 | 713.15 | 713.15 | 713.55 | 712.55 | 713.15 | 713.15 | 713.55 | 712.55 | 713.15 | 713.15 | 713.55 | 712.55 | 713.15 | 713.15 | 713.55 | 712.55 | 713.15 | 713.15 | 713.55 | 712.55 | 713.15 | 713.15 | 713.55 | 712.55 | 713.15 | 713.15 | 713.55 | 712.55 | 713.15 | 713.15 | 713.55 | 712.55 | 713.15 | 713.15 | 713.55 | 712.55 | 713.15 | 713.15 | 713.55 | 712.55 | 713.15
[8 empty] | 30 | 716.425 | 716.825 | 715.825 | 716.425 | 715.45 | 715.85 | 714.85 | 715.45 | 714.475 | 714.875 | 713.875 | 714.475 | 713.5 | 713.9 | 712.9 | 713.5 | 713.5 | 713.9 | 712.9 | 713.5 | 713.5 | 713.9 | 712.9 | 713.5 | 713.5 | 713.9 | 712.9 | 713.5 | 713.5 | 713.9 | 712.9 | 713.5 | 713.5 | 713.9 | 712.9 | 713.5 | 713.5 | 713.9 | 712.9 | 713.5 | 713.5 | 713.9 | 712.9 | 713.5 | 713.5 | 713.9 | 712.9 | 713.5 | 713.5 | 713.9 | 712.9 | 713.5 | 713.5 | 713.9 | 712.9 | 713.5 | 713.5 | 713.9 | 712.9 | 713.5 | 713.5 | 713.9 | 712.9 | 713.5 | 713.5 | 713.9 | 712.9 | 713.5 | 713.5 | 713.9 | 712.9 | 713.5 | 713.5 | 713.9 | 712.9 | 713.5 | 713.5 | 713.9 | 712.9 | 713.5
[8 empty] | 31 | 714.6 | 715 | 714 | 714.6 | 713.75 | 714.15 | 713.15 | 713.75 | 713.75 | 714.15 | 713.15 | 713.75 | 713.75 | 714.15 | 713.15 | 713.75 | 713.75 | 714.15 | 713.15 | 713.75 | 713.75 | 714.15 | 713.15 | 713.75 | 713.75 | 714.15 | 713.15 | 713.75 | 713.75 | 714.15 | 713.15 | 713.75 | 713.75 | 714.15 | 713.15 | 713.75 | 713.75 | 714.15 | 713.15 | 713.75 | 713.75 | 714.15 | 713.15 | 713.75 | 713.75 | 714.15 | 713.15 | 713.75 | 713.75 | 714.15 | 713.15 | 713.75 | 713.75 | 714.15 | 713.15 | 713.75 | 713.75 | 714.15 | 713.15 | 713.75 | 713.75 | 714.15 | 713.15 | 713.75 | 713.75 | 714.15 | 713.15 | 713.75 | 713.75 | 714.15 | 713.15 | 713.75 | 713.75 | 714.15 | 713.15 | 713.75 | 713.75 | 714.15 | 713.15 | 713.75
[8 empty] | 32 | 720.75 | 721.25 | 720.25 | 720.75 | 720.75 | 721.25 | 720.25 | 720.75 | 720.75 | 721.25 | 720.25 | 720.75 | 720.75 | 721.25 | 720.25 | 720.75 | 720.75 | 721.25 | 720.25 | 720.75 | 720.75 | 721.25 | 720.25 | 720.75 | 720.75 | 721.25 | 720.25 | 720.75 | 720.75 | 721.25 | 720.25 | 720.75 | 720.75 | 721.25 | 720.25 | 720.75 | 720.75 | 721.25 | 720.25 | 720.75 | 720.75 | 721.25 | 720.25 | 720.75 | 720.75 | 721.25 | 720.25 | 720.75 | 720.75 | 721.25 | 720.25 | 720.75 | 720.75 | 721.25 | 720.25 | 720.75 | 720.75 | 721.25 | 720.25 | 720.75 | 720.75 | 721.25 | 720.25 | 720.75 | 720.75 | 721.25 | 720.25 | 720.75 | 720.75 | 721.25 | 720.25 | 720.75 | 720.75 | 721.25 | 720.25 | 720.75 | 720.75 | 721.25 | 720.25 | 720.75
[8 empty] | 33 | 722.25 | 722.75 | 721.75 | 722.25 | 721.25 | 721.75 | 720.75 | 721.25 | 721.25 | 721.75 | 720.75 | 721.25 | 721.25 | 721.75 | 720.75 | 721.25 | 721.25 | 721.75 | 720.75 | 721.25 | 721.25 | 721.75 | 720.75 | 721.25 | 721.25 | 721.75 | 720.75 | 721.25 | 721.25 | 721.75 | 720.75 | 721.25 | 721.25 | 721.75 | 720.75 | 721.25 | 721.25 | 721.75 | 720.75 | 721.25 | 721.25 | 721.75 | 720.75 | 721.25 | 721.25 | 721.75 | 720.75 | 721.25 | 721.25 | 721.75 | 720.75 | 721.25 | 721.25 | 721.75 | 720.75 | 721.25 | 721.25 | 721.75 | 720.75 | 721.25 | 721.25 | 721.75 | 720.75 | 721.25 | 721.25 | 721.75 | 720.75 | 721.25 | 721.25 | 721.75 | 720.75 | 721.25 | 721.25 | 721.75 | 720.75 | 721.25 | 721.25 | 721.75 | 720.75 | 721.25
[8 empty] | 34 | 723 | 723.5 | 722.5 | 723 | 721.75 | 722.25 | 721.25 | 721.75 | 721.75 | 722.25 | 721.25 | 721.75 | 721.75 | 722.25 | 721.25 | 721.75 | 721.75 | 722.25 | 721.25 | 721.75 | 721.75 | 722.25 | 721.25 | 721.75 | 721.75 | 722.25 | 721.25 | 721.75 | 721.75 | 722.25 | 721.25 | 721.75 | 721.75 | 722.25 | 721.25 | 721.75 | 721.75 | 722.25 | 721.25 | 721.75 | 721.75 | 722.25 | 721.25 | 721.75 | 721.75 | 722.25 | 721.25 | 721.75 | 721.75 | 722.25 | 721.25 | 721.75 | 721.75 | 722.25 | 721.25 | 721.75 | 721.75 | 722.25 | 721.25 | 721.75 | 721.75 | 722.25 | 721.25 | 721.75 | 721.75 | 722.25 | 721.25 | 721.75 | 721.75 | 722.25 | 721.25 | 721.75 | 721.75 | 722.25 | 721.25 | 721.75 | 721.75 | 722.25 | 721.25 | 721.75
[8 empty] | 35 | 723.75 | 724.25 | 723.25 | 723.75 | 723.75 | 724.25 | 723.25 | 723.75 | 723.75 | 724.25 | 723.25 | 723.75 | 723.75 | 724.25 | 723.25 | 723.75 | 723.75 | 724.25 | 723.25 | 723.75 | 723.75 | 724.25 | 723.25 | 723.75 | 723.75 | 724.25 | 723.25 | 723.75 | 723.75 | 724.25 | 723.25 | 723.75 | 723.75 | 724.25 | 723.25 | 723.75 | 723.75 | 724.25 | 723.25 | 723.75 | 723.75 | 724.25 | 723.25 | 723.75 | 723.75 | 724.25 | 723.25 | 723.75 | 723.75 | 724.25 | 723.25 | 723.75 | 723.75 | 724.25 | 723.25 | 723.75 | 723.75 | 724.25 | 723.25 | 723.75 | 723.75 | 724.25 | 723.25 | 723.75 | 723.75 | 724.25 | 723.25 | 723.75 | 723.75 | 724.25 | 723.25 | 723.75 | 723.75 | 724.25 | 723.25 | 723.75 | 723.75 | 724.25 | 723.25 | 723.75
[8 empty] | 36 | 723.95 | 724.35 | 723.35 | 723.95 | 723.95 | 724.35 | 723.35 | 723.95 | 723.95 | 724.35 | 723.35 | 723.95 | 723.95 | 724.35 | 723.35 | 723.95 | 723.95 | 724.35 | 723.35 | 723.95 | 723.95 | 724.35 | 723.35 | 723.95 | 723.95 | 724.35 | 723.35 | 723.95 | 723.95 | 724.35 | 723.35 | 723.95 | 723.95 | 724.35 | 723.35 | 723.95 | 723.95 | 724.35 | 723.35 | 723.95 | 723.95 | 724.35 | 723.35 | 723.95 | 723.95 | 724.35 | 723.35 | 723.95 | 723.95 | 724.35 | 723.35 | 723.95 | 723.95 | 724.35 | 723.35 | 723.95 | 723.95 | 724.35 | 723.35 | 723.95 | 723.95 | 724.35 | 723.35 | 723.95 | 723.95 | 724.35 | 723.35 | 723.95 | 723.95 | 724.35 | 723.35 | 723.95 | 723.95 | 724.35 | 723.35 | 723.95 | 723.95 | 724.35 | 723.35 | 723.95
[8 empty] | 37 | 725.25 | 725.65 | 724.65 | 725.25 | 725.25 | 725.65 | 724.65 | 725.25 | 725.25 | 725.65 | 724.65 | 725.25 | 725.25 | 725.65 | 724.65 | 725.25 | 725.25 | 725.65 | 724.65 | 725.25 | 725.25 | 725.65 | 724.65 | 725.25 | 725.25 | 725.65 | 724.65 | 725.25 | 725.25 | 725.65 | 724.65 | 725.25 | 725.25 | 725.65 | 724.65 | 725.25 | 725.25 | 725.65 | 724.65 | 725.25 | 725.25 | 725.65 | 724.65 | 725.25 | 725.25 | 725.65 | 724.65 | 725.25 | 725.25 | 725.65 | 724.65 | 725.25 | 725.25 | 725.65 | 724.65 | 725.25 | 725.25 | 725.65 | 724.65 | 725.25 | 725.25 | 725.65 | 724.65 | 725.25 | 725.25 | 725.65 | 724.65 | 725.25 | 725.25 | 725.65 | 724.65 | 725.25 | 725.25 | 725.65 | 724.65 | 725.25 | 725.25 | 725.65 | 724.65 | 725.25
[8 empty] | 38 | 726.25 | 726.65 | 725.65 | 726.25 | 726.25 | 726.65 | 725.65 | 726.25 | 726.25 | 726.65 | 725.65 | 726.25 | 726.25 | 726.65 | 725.65 | 726.25 | 726.25 | 726.65 | 725.65 | 726.25 | 726.25 | 726.65 | 725.65 | 726.25 | 726.25 | 726.65 | 725.65 | 726.25 | 726.25 | 726.65 | 725.65 | 726.25 | 726.25 | 726.65 | 725.65 | 726.25 | 726.25 | 726.65 | 725.65 | 726.25 | 726.25 | 726.65 | 725.65 | 726.25 | 726.25 | 726.65 | 725.65 | 726.25 | 726.25 | 726.65 | 725.65 | 726.25 | 726.25 | 726.65 | 725.65 | 726.25 | 726.25 | 726.65 | 725.65 | 726.25 | 726.25 | 726.65 | 725.65 | 726.25 | 726.25 | 726.65 | 725.65 | 726.25 | 726.25 | 726.65 | 725.65 | 726.25 | 726.25 | 726.65 | 725.65 | 726.25 | 726.25 | 726.65 | 725.65 | 726.25
[8 empty] | 39 | 728.75 | 729.15 | 728.15 | 728.75 | 728.75 | 729.15 | 728.15 | 728.75 | 728.75 | 729.15 | 728.15 | 728.75 | 728.75 | 729.15 | 728.15 | 728.75 | 728.75 | 729.15 | 728.15 | 728.75 | 728.75 | 729.15 | 728.15 | 728.75 | 728.75 | 729.15 | 728.15 | 728.75 | 728.75 | 729.15 | 728.15 | 728.75 | 728.75 | 729.15 | 728.15 | 728.75 | 728.75 | 729.15 | 728.15 | 728.75 | 728.75 | 729.15 | 728.15 | 728.75 | 728.75 | 729.15 | 728.15 | 728.75 | 728.75 | 729.15 | 728.15 | 728.75 | 728.75 | 729.15 | 728.15 | 728.75 | 728.75 | 729.15 | 728.15 | 728.75 | 728.75 | 729.15 | 728.15 | 728.75 | 728.75 | 729.15 | 728.15 | 728.75 | 728.75 | 729.15 | 728.15 | 728.75 | 728.75 | 729.15 | 728.15 | 728.75 | 728.75 | 729.15 | 728.15 | 728.75
[8 empty] | 40 | 730.2 | 730.6 | 729.6 | 730.2 | 729.2 | 729.6 | 728.6 | 729.2 | 729.2 | 729.6 | 728.6 | 729.2 | 729.2 | 729.6 | 728.6 | 729.2 | 729.2 | 729.6 | 728.6 | 729.2 | 729.2 | 729.6 | 728.6 | 729.2 | 729.2 | 729.6 | 728.6 | 729.2 | 729.2 | 729.6 | 728.6 | 729.2 | 729.2 | 729.6 | 728.6 | 729.2 | 729.2 | 729.6 | 728.6 | 729.2 | 729.2 | 729.6 | 728.6 | 729.2 | 729.2 | 729.6 | 728.6 | 729.2 | 729.2 | 729.6 | 728.6 | 729.2 | 729.2 | 729.6 | 728.6 | 729.2 | 729.2 | 729.6 | 728.6 | 729.2 | 729.2 | 729.6 | 728.6 | 729.2 | 729.2 | 729.6 | 728.6 | 729.2 | 729.2 | 729.6 | 728.6 | 729.2 | 729.2 | 729.6 | 728.6 | 729.2 | 729.2 | 729.6 | 728.6 | 729.2
[8 empty] | 41 | 732.4667 | 732.8667 | 731.8667 | 732.4667 | 731.2333 | 731.6333 | 730.6333 | 731.2333 | 730 | 730.4 | 729.4 | 730 | 730 | 730.4 | 729.4 | 730 | 730 | 730.4 | 729.4 | 730 | 730 | 730.4 | 729.4 | 730 | 730 | 730.4 | 729.4 | 730 | 730 | 730.4 | 729.4 | 730 | 730 | 730.4 | 729.4 | 730 | 730 | 730.4 | 729.4 | 730 | 730 | 730.4 | 729.4 | 730 | 730 | 730.4 | 729.4 | 730 | 730 | 730.4 | 729.4 | 730 | 730 | 730.4 | 729.4 | 730 | 730 | 730.4 | 729.4 | 730 | 730 | 730.4 | 729.4 | 730 | 730 | 730.4 | 729.4 | 730 | 730 | 730.4 | 729.4 | 730 | 730 | 730.4 | 729.4 | 730 | 730 | 730.4 | 729.4 | 730
[8 empty] | 42 | 733.55 | 733.95 | 732.95 | 733.55 | 732.4 | 732.8 | 731.8 | 732.4 | 731.25 | 731.65 | 730.65 | 731.25 | 730.1 | 730.5 | 729.5 | 730.1 | 730.1 | 730.5 | 729.5 | 730.1 | 730.1 | 730.5 | 729.5 | 730.1 | 730.1 | 730.5 | 729.5 | 730.1 | 730.1 | 730.5 | 729.5 | 730.1 | 730.1 | 730.5 | 729.5 | 730.1 | 730.1 | 730.5 | 729.5 | 730.1 | 730.1 | 730.5 | 729.5 | 730.1 | 730.1 | 730.5 | 729.5 | 730.1 | 730.1 | 730.5 | 729.5 | 730.1 | 730.1 | 730.5 | 729.5 | 730.1 | 730.1 | 730.5 | 729.5 | 730.1 | 730.1 | 730.5 | 729.5 | 730.1 | 730.1 | 730.5 | 729.5 | 730.1 | 730.1 | 730.5 | 729.5 | 730.1 | 730.1 | 730.5 | 729.5 | 730.1 | 730.1 | 730.5 | 729.5 | 730.1
[8 empty] | 43 | 730.3 | 730.7 | 729.7 | 730.3 | 730.3 | 730.7 | 729.7 | 730.3 | 730.3 | 730.7 | 729.7 | 730.3 | 730.3 | 730.7 | 729.7 | 730.3 | 730.3 | 730.7 | 729.7 | 730.3 | 730.3 | 730.7 | 729.7 | 730.3 | 730.3 | 730.7 | 729.7 | 730.3 | 730.3 | 730.7 | 729.7 | 730.3 | 730.3 | 730.7 | 729.7 | 730.3 | 730.3 | 730.7 | 729.7 | 730.3 | 730.3 | 730.7 | 729.7 | 730.3 | 730.3 | 730.7 | 729.7 | 730.3 | 730.3 | 730.7 | 729.7 | 730.3 | 730.3 | 730.7 | 729.7 | 730.3 | 730.3 | 730.7 | 729.7 | 730.3 | 730.3 | 730.7 | 729.7 | 730.3 | 730.3 | 730.7 | 729.7 | 730.3 | 730.3 | 730.7 | 729.7 | 730.3 | 730.3 | 730.7 | 729.7 | 730.3 | 730.3 | 730.7 | 729.7 | 730.3
[8 empty] | 44 | 733.3667 | 733.7667 | 732.7667 | 733.3667 | 732.0333 | 732.4333 | 731.4333 | 732.0333 | 730.7 | 731.1 | 730.1 | 730.7 | 730.7 | 731.1 | 730.1 | 730.7 | 730.7 | 731.1 | 730.1 | 730.7 | 730.7 | 731.1 | 730.1 | 730.7 | 730.7 | 731.1 | 730.1 | 730.7 | 730.7 | 731.1 | 730.1 | 730.7 | 730.7 | 731.1 | 730.1 | 730.7 | 730.7 | 731.1 | 730.1 | 730.7 | 730.7 | 731.1 | 730.1 | 730.7 | 730.7 | 731.1 | 730.1 | 730.7 | 730.7 | 731.1 | 730.1 | 730.7 | 730.7 | 731.1 | 730.1 | 730.7 | 730.7 | 731.1 | 730.1 | 730.7 | 730.7 | 731.1 | 730.1 | 730.7 | 730.7 | 731.1 | 730.1 | 730.7 | 730.7 | 731.1 | 730.1 | 730.7 | 730.7 | 731.1 | 730.1 | 730.7 | 730.7 | 731.1 | 730.1 | 730.7
[8 empty] | 45 | 733.8667 | 734.2667 | 733.2667 | 733.8667 | 732.5333 | 732.9333 | 731.9333 | 732.5333 | 731.2 | 731.6 | 730.6 | 731.2 | 731.2 | 731.6 | 730.6 | 731.2 | 731.2 | 731.6 | 730.6 | 731.2 | 731.2 | 731.6 | 730.6 | 731.2 | 731.2 | 731.6 | 730.6 | 731.2 | 731.2 | 731.6 | 730.6 | 731.2 | 731.2 | 731.6 | 730.6 | 731.2 | 731.2 | 731.6 | 730.6 | 731.2 | 731.2 | 731.6 | 730.6 | 731.2 | 731.2 | 731.6 | 730.6 | 731.2 | 731.2 | 731.6 | 730.6 | 731.2 | 731.2 | 731.6 | 730.6 | 731.2 | 731.2 | 731.6 | 730.6 | 731.2 | 731.2 | 731.6 | 730.6 | 731.2 | 731.2 | 731.6 | 730.6 | 731.2 | 731.2 | 731.6 | 730.6 | 731.2 | 731.2 | 731.6 | 730.6 | 731.2 | 731.2 | 731.6 | 730.6 | 731.2
[8 empty] | 46 | 732.5 | 732.9 | 731.9 | 732.5 | 731.5 | 731.9 | 730.9 | 731.5 | 731.5 | 731.9 | 730.9 | 731.5 | 731.5 | 731.9 | 730.9 | 731.5 | 731.5 | 731.9 | 730.9 | 731.5 | 731.5 | 731.9 | 730.9 | 731.5 | 731.5 | 731.9 | 730.9 | 731.5 | 731.5 | 731.9 | 730.9 | 731.5 | 731.5 | 731.9 | 730.9 | 731.5 | 731.5 | 731.9 | 730.9 | 731.5 | 731.5 | 731.9 | 730.9 | 731.5 | 731.5 | 731.9 | 730.9 | 731.5 | 731.5 | 731.9 | 730.9 | 731.5 | 731.5 | 731.9 | 730.9 | 731.5 | 731.5 | 731.9 | 730.9 | 731.5 | 731.5 | 731.9 | 730.9 | 731.5 | 731.5 | 731.9 | 730.9 | 731.5 | 731.5 | 731.9 | 730.9 | 731.5 | 731.5 | 731.9 | 730.9 | 731.5 | 731.5 | 731.9 | 730.9 | 731.5
[8 empty] | 47 | 734.1 | 734.5 | 733.5 | 734.1 | 733 | 733.4 | 732.4 | 733 | 733 | 733.4 | 732.4 | 733 | 733 | 733.4 | 732.4 | 733 | 733 | 733.4 | 732.4 | 733 | 733 | 733.4 | 732.4 | 733 | 733 | 733.4 | 732.4 | 733 | 733 | 733.4 | 732.4 | 733 | 733 | 733.4 | 732.4 | 733 | 733 | 733.4 | 732.4 | 733 | 733 | 733.4 | 732.4 | 733 | 733 | 733.4 | 732.4 | 733 | 733 | 733.4 | 732.4 | 733 | 733 | 733.4 | 732.4 | 733 | 733 | 733.4 | 732.4 | 733 | 733 | 733.4 | 732.4 | 733 | 733 | 733.4 | 732.4 | 733 | 733 | 733.4 | 732.4 | 733 | 733 | 733.4 | 732.4 | 733 | 733 | 733.4 | 732.4 | 733
[8 empty] | 48 | 736.2 | 736.6 | 735.6 | 736.2 | 735.2 | 735.6 | 734.6 | 735.2 | 735.2 | 735.6 | 734.6 | 735.2 | 735.2 | 735.6 | 734.6 | 735.2 | 735.2 | 735.6 | 734.6 | 735.2 | 735.2 | 735.6 | 734.6 | 735.2 | 735.2 | 735.6 | 734.6 | 735.2 | 735.2 | 735.6 | 734.6 | 735.2 | 735.2 | 735.6 | 734.6 | 735.2 | 735.2 | 735.6 | 734.6 | 735.2 | 735.2 | 735.6 | 734.6 | 735.2 | 735.2 | 735.6 | 734.6 | 735.2 | 735.2 | 735.6 | 734.6 | 735.2 | 735.2 | 735.6 | 734.6 | 735.2 | 735.2 | 735.6 | 734.6 | 735.2 | 735.2 | 735.6 | 734.6 | 735.2 | 735.2 | 735.6 | 734.6 | 735.2 | 735.2 | 735.6 | 734.6 | 735.2 | 735.2 | 735.6 | 734.6 | 735.2 | 735.2 | 735.6 | 734.6 | 735.2
[8 empty] | 49 | 738.7572 | 739.1572 | 738.1572 | 738.7572 | 737.7119 | 738.1119 | 737.1119 | 737.7119 | 737.7119 | 738.1119 | 737.1119 | 737.7119 | 737.7119 | 738.1119 | 737.1119 | 737.7119 | 737.7119 | 738.1119 | 737.1119 | 737.7119 | 737.7119 | 738.1119 | 737.1119 | 737.7119 | 737.7119 | 738.1119 | 737.1119 | 737.7119 | 737.7119 | 738.1119 | 737.1119 | 737.7119 | 737.7119 | 738.1119 | 737.1119 | 737.7119 | 737.7119 | 738.1119 | 737.1119 | 737.7119 | 737.7119 | 738.1119 | 737.1119 | 737.7119 | 737.7119 | 738.1119 | 737.1119 | 737.7119 | 737.7119 | 738.1119 | 737.1119 | 737.7119 | 737.7119 | 738.1119 | 737.1119 | 737.7119 | 737.7119 | 738.1119 | 737.1119 | 737.7119 | 737.7119 | 738.1119 | 737.1119 | 737.7119 | 737.7119 | 738.1119 | 737.1119 | 737.7119 | 737.7119 | 738.1119 | 737.1119 | 737.7119 | 737.7119 | 738.1119 | 737.1119 | 737.7119 | 737.7119 | 738.1119 | 737.1119 | 737.7119
[8 empty] | 50 | 740.05 | 740.45 | 739.45 | 740.05 | 738.9 | 739.3 | 738.3 | 738.9 | 738.9 | 739.3 | 738.3 | 738.9 | 738.9 | 739.3 | 738.3 | 738.9 | 738.9 | 739.3 | 738.3 | 738.9 | 738.9 | 739.3 | 738.3 | 738.9 | 738.9 | 739.3 | 738.3 | 738.9 | 738.9 | 739.3 | 738.3 | 738.9 | 738.9 | 739.3 | 738.3 | 738.9 | 738.9 | 739.3 | 738.3 | 738.9 | 738.9 | 739.3 | 738.3 | 738.9 | 738.9 | 739.3 | 738.3 | 738.9 | 738.9 | 739.3 | 738.3 | 738.9 | 738.9 | 739.3 | 738.3 | 738.9 | 738.9 | 739.3 | 738.3 | 738.9 | 738.9 | 739.3 | 738.3 | 738.9 | 738.9 | 739.3 | 738.3 | 738.9 | 738.9 | 739.3 | 738.3 | 738.9 | 738.9 | 739.3 | 738.3 | 738.9 | 738.9 | 739.3 | 738.3 | 738.9
[8 empty] | 51 | 741.825 | 742.225 | 741.225 | 741.825 | 740.7 | 741.1 | 740.1 | 740.7 | 740.7 | 741.1 | 740.1 | 740.7 | 740.7 | 741.1 | 740.1 | 740.7 | 740.7 | 741.1 | 740.1 | 740.7 | 740.7 | 741.1 | 740.1 | 740.7 | 740.7 | 741.1 | 740.1 | 740.7 | 740.7 | 741.1 | 740.1 | 740.7 | 740.7 | 741.1 | 740.1 | 740.7 | 740.7 | 741.1 | 740.1 | 740.7 | 740.7 | 741.1 | 740.1 | 740.7 | 740.7 | 741.1 | 740.1 | 740.7 | 740.7 | 741.1 | 740.1 | 740.7 | 740.7 | 741.1 | 740.1 | 740.7 | 740.7 | 741.1 | 740.1 | 740.7 | 740.7 | 741.1 | 740.1 | 740.7 | 740.7 | 741.1 | 740.1 | 740.7 | 740.7 | 741.1 | 740.1 | 740.7 | 740.7 | 741.1 | 740.1 | 740.7 | 740.7 | 741.1 | 740.1 | 740.7
[8 empty] | 52 | 744 | 744.4 | 743.4 | 744 | 742.7 | 743.1 | 742.1 | 742.7 | 742.7 | 743.1 | 742.1 | 742.7 | 742.7 | 743.1 | 742.1 | 742.7 | 742.7 | 743.1 | 742.1 | 742.7 | 742.7 | 743.1 | 742.1 | 742.7 | 742.7 | 743.1 | 742.1 | 742.7 | 742.7 | 743.1 | 742.1 | 742.7 | 742.7 | 743.1 | 742.1 | 742.7 | 742.7 | 743.1 | 742.1 | 742.7 | 742.7 | 743.1 | 742.1 | 742.7 | 742.7 | 743.1 | 742.1 | 742.7 | 742.7 | 743.1 | 742.1 | 742.7 | 742.7 | 743.1 | 742.1 | 742.7 | 742.7 | 743.1 | 742.1 | 742.7 | 742.7 | 743.1 | 742.1 | 742.7 | 742.7 | 743.1 | 742.1 | 742.7 | 742.7 | 743.1 | 742.1 | 742.7 | 742.7 | 743.1 | 742.1 | 742.7 | 742.7 | 743.1 | 742.1 | 742.7
[8 empty] | 53 | 746.95 | 747.35 | 746.35 | 746.95 | 745.7 | 746.1 | 745.1 | 745.7 | 745.7 | 746.1 | 745.1 | 745.7 | 745.7 | 746.1 | 745.1 | 745.7 | 745.7 | 746.1 | 745.1 | 745.7 | 745.7 | 746.1 | 745.1 | 745.7 | 745.7 | 746.1 | 745.1 | 745.7 | 745.7 | 746.1 | 745.1 | 745.7 | 745.7 | 746.1 | 745.1 | 745.7 | 745.7 | 746.1 | 745.1 | 745.7 | 745.7 | 746.1 | 745.1 | 745.7 | 745.7 | 746.1 | 745.1 | 745.7 | 745.7 | 746.1 | 745.1 | 745.7 | 745.7 | 746.1 | 745.1 | 745.7 | 745.7 | 746.1 | 745.1 | 745.7 | 745.7 | 746.1 | 745.1 | 745.7 | 745.7 | 746.1 | 745.1 | 745.7 | 745.7 | 746.1 | 745.1 | 745.7 | 745.7 | 746.1 | 745.1 | 745.7 | 745.7 | 746.1 | 745.1 | 745.7
[8 empty] | 54 | 750.175 | 750.575 | 749.575 | 750.175 | 748.85 | 749.25 | 748.25 | 748.85 | 748.85 | 749.25 | 748.25 | 748.85 | 748.85 | 749.25 | 748.25 | 748.85 | 748.85 | 749.25 | 748.25 | 748.85 | 748.85 | 749.25 | 748.25 | 748.85 | 748.85 | 749.25 | 748.25 | 748.85 | 748.85 | 749.25 | 748.25 | 748.85 | 748.85 | 749.25 | 748.25 | 748.85 | 748.85 | 749.25 | 748.25 | 748.85 | 748.85 | 749.25 | 748.25 | 748.85 | 748.85 | 749.25 | 748.25 | 748.85 | 748.85 | 749.25 | 748.25 | 748.85 | 748.85 | 749.25 | 748.25 | 748.85 | 748.85 | 749.25 | 748.25 | 748.85 | 748.85 | 749.25 | 748.25 | 748.85 | 748.85 | 749.25 | 748.25 | 748.85 | 748.85 | 749.25 | 748.25 | 748.85 | 748.85 | 749.25 | 748.25 | 748.85 | 748.85 | 749.25 | 748.25 | 748.85
[8 empty] | 55 | 752.7 | 753.1 | 752.1 | 752.7 | 751.2 | 751.6 | 750.6 | 751.2 | 751.2 | 751.6 | 750.6 | 751.2 | 751.2 | 751.6 | 750.6 | 751.2 | 751.2 | 751.6 | 750.6 | 751.2 | 751.2 | 751.6 | 750.6 | 751.2 | 751.2 | 751.6 | 750.6 | 751.2 | 751.2 | 751.6 | 750.6 | 751.2 | 751.2 | 751.6 | 750.6 | 751.2 | 751.2 | 751.6 | 750.6 | 751.2 | 751.2 | 751.6 | 750.6 | 751.2 | 751.2 | 751.6 | 750.6 | 751.2 | 751.2 | 751.6 | 750.6 | 751.2 | 751.2 | 751.6 | 750.6 | 751.2 | 751.2 | 751.6 | 750.6 | 751.2 | 751.2 | 751.6 | 750.6 | 751.2 | 751.2 | 751.6 | 750.6 | 751.2 | 751.2 | 751.6 | 750.6 | 751.2 | 751.2 | 751.6 | 750.6 | 751.2 | 751.2 | 751.6 | 750.6 | 751.2
[8 empty] | 56 | 754.7 | 755.1 | 754.1 | 754.7 | 754.7 | 755.1 | 754.1 | 754.7 | 754.7 | 755.1 | 754.1 | 754.7 | 754.7 | 755.1 | 754.1 | 754.7 | 754.7 | 755.1 | 754.1 | 754.7 | 754.7 | 755.1 | 754.1 | 754.7 | 754.7 | 755.1 | 754.1 | 754.7 | 754.7 | 755.1 | 754.1 | 754.7 | 754.7 | 755.1 | 754.1 | 754.7 | 754.7 | 755.1 | 754.1 | 754.7 | 754.7 | 755.1 | 754.1 | 754.7 | 754.7 | 755.1 | 754.1 | 754.7 | 754.7 | 755.1 | 754.1 | 754.7 | 754.7 | 755.1 | 754.1 | 754.7 | 754.7 | 755.1 | 754.1 | 754.7 | 754.7 | 755.1 | 754.1 | 754.7 | 754.7 | 755.1 | 754.1 | 754.7 | 754.7 | 755.1 | 754.1 | 754.7 | 754.7 | 755.1 | 754.1 | 754.7 | 754.7 | 755.1 | 754.1 | 754.7
[8 empty] | 57 | 755.2 | 755.6 | 754.6 | 755.2 | 755.2 | 755.6 | 754.6 | 755.2 | 755.2 | 755.6 | 754.6 | 755.2 | 755.2 | 755.6 | 754.6 | 755.2 | 755.2 | 755.6 | 754.6 | 755.2 | 755.2 | 755.6 | 754.6 | 755.2 | 755.2 | 755.6 | 754.6 | 755.2 | 755.2 | 755.6 | 754.6 | 755.2 | 755.2 | 755.6 | 754.6 | 755.2 | 755.2 | 755.6 | 754.6 | 755.2 | 755.2 | 755.6 | 754.6 | 755.2 | 755.2 | 755.6 | 754.6 | 755.2 | 755.2 | 755.6 | 754.6 | 755.2 | 755.2 | 755.6 | 754.6 | 755.2 | 755.2 | 755.6 | 754.6 | 755.2 | 755.2 | 755.6 | 754.6 | 755.2 | 755.2 | 755.6 | 754.6 | 755.2 | 755.2 | 755.6 | 754.6 | 755.2 | 755.2 | 755.6 | 754.6 | 755.2 | 755.2 | 755.6 | 754.6 | 755.2
[8 empty] | 58 | 757.45 | 757.85 | 756.85 | 757.45 | 756.2 | 756.6 | 755.6 | 756.2 | 756.2 | 756.6 | 755.6 | 756.2 | 756.2 | 756.6 | 755.6 | 756.2 | 756.2 | 756.6 | 755.6 | 756.2 | 756.2 | 756.6 | 755.6 | 756.2 | 756.2 | 756.6 | 755.6 | 756.2 | 756.2 | 756.6 | 755.6 | 756.2 | 756.2 | 756.6 | 755.6 | 756.2 | 756.2 | 756.6 | 755.6 | 756.2 | 756.2 | 756.6 | 755.6 | 756.2 | 756.2 | 756.6 | 755.6 | 756.2 | 756.2 | 756.6 | 755.6 | 756.2 | 756.2 | 756.6 | 755.6 | 756.2 | 756.2 | 756.6 | 755.6 | 756.2 | 756.2 | 756.6 | 755.6 | 756.2 | 756.2 | 756.6 | 755.6 | 756.2 | 756.2 | 756.6 | 755.6 | 756.2 | 756.2 | 756.6 | 755.6 | 756.2 | 756.2 | 756.6 | 755.6 | 756.2
[8 empty] | 59 | 710.55 | 710.95 | 709.95 | 710.55 | 710.55 | 710.95 | 709.95 | 710.55 | 710.55 | 710.95 | 709.95 | 710.55 | 710.55 | 710.95 | 709.95 | 710.55 | 710.55 | 710.95 | 709.95 | 710.55 | 710.55 | 710.95 | 709.95 | 710.55 | 710.55 | 710.95 | 709.95 | 710.55 | 710.55 | 710.95 | 709.95 | 710.55 | 710.55 | 710.95 | 709.95 | 710.55 | 710.55 | 710.95 | 709.95 | 710.55 | 710.55 | 710.95 | 709.95 | 710.55 | 710.55 | 710.95 | 709.95 | 710.55 | 710.55 | 710.95 | 709.95 | 710.55 | 710.55 | 710.95 | 709.95 | 710.55 | 710.55 | 710.95 | 709.95 | 710.55 | 710.55 | 710.95 | 709.95 | 710.55 | 710.55 | 710.95 | 709.95 | 710.55 | 710.55 | 710.95 | 709.95 | 710.55 | 710.55 | 710.95 | 709.95 | 710.55 | 710.55 | 710.95 | 709.95 | 710.55
[8 empty] | 60 | 712.75 | 713.15 | 712.15 | 712.75 | 711.75 | 712.15 | 711.15 | 711.75 | 711.75 | 712.15 | 711.15 | 711.75 | 711.75 | 712.15 | 711.15 | 711.75 | 711.75 | 712.15 | 711.15 | 711.75 | 711.75 | 712.15 | 711.15 | 711.75 | 711.75 | 712.15 | 711.15 | 711.75 | 711.75 | 712.15 | 711.15 | 711.75 | 711.75 | 712.15 | 711.15 | 711.75 | 711.75 | 712.15 | 711.15 | 711.75 | 711.75 | 712.15 | 711.15 | 711.75 | 711.75 | 712.15 | 711.15 | 711.75 | 711.75 | 712.15 | 711.15 | 711.75 | 711.75 | 712.15 | 711.15 | 711.75 | 711.75 | 712.15 | 711.15 | 711.75 | 711.75 | 712.15 | 711.15 | 711.75 | 711.75 | 712.15 | 711.15 | 711.75 | 711.75 | 712.15 | 711.15 | 711.75 | 711.75 | 712.15 | 711.15 | 711.75 | 711.75 | 712.15 | 711.15 | 711.75
[8 empty] | 61 | 713.75 | 714.15 | 713.15 | 713.75 | 712.75 | 713.15 | 712.15 | 712.75 | 711.75 | 712.15 | 711.15 | 711.75 | 711.75 | 712.15 | 711.15 | 711.75 | 711.75 | 712.15 | 711.15 | 711.75 | 711.75 | 712.15 | 711.15 | 711.75 | 711.75 | 712.15 | 711.15 | 711.75 | 711.75 | 712.15 | 711.15 | 711.75 | 711.75 | 712.15 | 711.15 | 711.75 | 711.75 | 712.15 | 711.15 | 711.75 | 711.75 | 712.15 | 711.15 | 711.75 | 711.75 | 712.15 | 711.15 | 711.75 | 711.75 | 712.15 | 711.15 | 711.75 | 711.75 | 712.15 | 711.15 | 711.75 | 711.75 | 712.15 | 711.15 | 711.75 | 711.75 | 712.15 | 711.15 | 711.75 | 711.75 | 712.15 | 711.15 | 711.75 | 711.75 | 712.15 | 711.15 | 711.75 | 711.75 | 712.15 | 711.15 | 711.75 | 711.75 | 712.15 | 711.15 | 711.75
[8 empty] | 62 | 713.4425 | 713.8425 | 712.8425 | 713.4425 | 712.635 | 713.035 | 712.035 | 712.635 | 711.8275 | 712.2275 | 711.2275 | 711.8275 | 711.02 | 711.42 | 710.42 | 711.02 | 711.02 | 711.42 | 710.42 | 711.02 | 711.02 | 711.42 | 710.42 | 711.02 | 711.02 | 711.42 | 710.42 | 711.02 | 711.02 | 711.42 | 710.42 | 711.02 | 711.02 | 711.42 | 710.42 | 711.02 | 711.02 | 711.42 | 710.42 | 711.02 | 711.02 | 711.42 | 710.42 | 711.02 | 711.02 | 711.42 | 710.42 | 711.02 | 711.02 | 711.42 | 710.42 | 711.02 | 711.02 | 711.42 | 710.42 | 711.02 | 711.02 | 711.42 | 710.42 | 711.02 | 711.02 | 711.42 | 710.42 | 711.02 | 711.02 | 711.42 | 710.42 | 711.02 | 711.02 | 711.42 | 710.42 | 711.02 | 711.02 | 711.42 | 710.42 | 711.02 | 711.02 | 711.42 | 710.42 | 711.02
[8 empty] | 63 | 717.2475 | 717.6475 | 716.6475 | 717.2475 | 716.415 | 716.815 | 715.815 | 716.415 | 715.5825 | 715.9825 | 714.9825 | 715.5825 | 714.75 | 715.15 | 714.15 | 714.75 | 714.75 | 715.15 | 714.15 | 714.75 | 714.75 | 715.15 | 714.15 | 714.75 | 714.75 | 715.15 | 714.15 | 714.75 | 714.75 | 715.15 | 714.15 | 714.75 | 714.75 | 715.15 | 714.15 | 714.75 | 714.75 | 715.15 | 714.15 | 714.75 | 714.75 | 715.15 | 714.15 | 714.75 | 714.75 | 715.15 | 714.15 | 714.75 | 714.75 | 715.15 | 714.15 | 714.75 | 714.75 | 715.15 | 714.15 | 714.75 | 714.75 | 715.15 | 714.15 | 714.75 | 714.75 | 715.15 | 714.15 | 714.75 | 714.75 | 715.15 | 714.15 | 714.75 | 714.75 | 715.15 | 714.15 | 714.75 | 714.75 | 715.15 | 714.15 | 714.75 | 714.75 | 715.15 | 714.15 | 714.75
[8 empty] | 64 | 718.875 | 719.275 | 718.275 | 718.875 | 718 | 718.4 | 717.4 | 718 | 717.125 | 717.525 | 716.525 | 717.125 | 716.25 | 716.65 | 715.65 | 716.25 | 716.25 | 716.65 | 715.65 | 716.25 | 716.25 | 716.65 | 715.65 | 716.25 | 716.25 | 716.65 | 715.65 | 716.25 | 716.25 | 716.65 | 715.65 | 716.25 | 716.25 | 716.65 | 715.65 | 716.25 | 716.25 | 716.65 | 715.65 | 716.25 | 716.25 | 716.65 | 715.65 | 716.25 | 716.25 | 716.65 | 715.65 | 716.25 | 716.25 | 716.65 | 715.65 | 716.25 | 716.25 | 716.65 | 715.65 | 716.25 | 716.25 | 716.65 | 715.65 | 716.25 | 716.25 | 716.65 | 715.65 | 716.25 | 716.25 | 716.65 | 715.65 | 716.25 | 716.25 | 716.65 | 715.65 | 716.25 | 716.25 | 716.65 | 715.65 | 716.25 | 716.25 | 716.65 | 715.65 | 716.25
[8 empty] | 65 | 718.875 | 719.275 | 718.275 | 718.875 | 718 | 718.4 | 717.4 | 718 | 717.125 | 717.525 | 716.525 | 717.125 | 716.25 | 716.65 | 715.65 | 716.25 | 716.25 | 716.65 | 715.65 | 716.25 | 716.25 | 716.65 | 715.65 | 716.25 | 716.25 | 716.65 | 715.65 | 716.25 | 716.25 | 716.65 | 715.65 | 716.25 | 716.25 | 716.65 | 715.65 | 716.25 | 716.25 | 716.65 | 715.65 | 716.25 | 716.25 | 716.65 | 715.65 | 716.25 | 716.25 | 716.65 | 715.65 | 716.25 | 716.25 | 716.65 | 715.65 | 716.25 | 716.25 | 716.65 | 715.65 | 716.25 | 716.25 | 716.65 | 715.65 | 716.25 | 716.25 | 716.65 | 715.65 | 716.25 | 716.25 | 716.65 | 715.65 | 716.25 | 716.25 | 716.65 | 715.65 | 716.25 | 716.25 | 716.65 | 715.65 | 716.25 | 716.25 | 716.65 | 715.65 | 716.25
[8 empty] | 66 | 718.875 | 719.275 | 718.275 | 718.875 | 718 | 718.4 | 717.4 | 718 | 717.125 | 717.525 | 716.525 | 717.125 | 716.25 | 716.65 | 715.65 | 716.25 | 716.25 | 716.65 | 715.65 | 716.25 | 716.25 | 716.65 | 715.65 | 716.25 | 716.25 | 716.65 | 715.65 | 716.25 | 716.25 | 716.65 | 715.65 | 716.25 | 716.25 | 716.65 | 715.65 | 716.25 | 716.25 | 716.65 | 715.65 | 716.25 | 716.25 | 716.65 | 715.65 | 716.25 | 716.25 | 716.65 | 715.65 | 716.25 | 716.25 | 716.65 | 715.65 | 716.25 | 716.25 | 716.65 | 715.65 | 716.25 | 716.25 | 716.65 | 715.65 | 716.25 | 716.25 | 716.65 | 715.65 | 716.25 | 716.25 | 716.65 | 715.65 | 716.25 | 716.25 | 716.65 | 715.65 | 716.25 | 716.25 | 716.65 | 715.65 | 716.25 | 716.25 | 716.65 | 715.65 | 716.25
[8 empty] | 67 | 718.875 | 719.275 | 718.275 | 718.875 | 718 | 718.4 | 717.4 | 718 | 717.125 | 717.525 | 716.525 | 717.125 | 716.25 | 716.65 | 715.65 | 716.25 | 716.25 | 716.65 | 715.65 | 716.25 | 716.25 | 716.65 | 715.65 | 716.25 | 716.25 | 716.65 | 715.65 | 716.25 | 716.25 | 716.65 | 715.65 | 716.25 | 716.25 | 716.65 | 715.65 | 716.25 | 716.25 | 716.65 | 715.65 | 716.25 | 716.25 | 716.65 | 715.65 | 716.25 | 716.25 | 716.65 | 715.65 | 716.25 | 716.25 | 716.65 | 715.65 | 716.25 | 716.25 | 716.65 | 715.65 | 716.25 | 716.25 | 716.65 | 715.65 | 716.25 | 716.25 | 716.65 | 715.65 | 716.25 | 716.25 | 716.65 | 715.65 | 716.25 | 716.25 | 716.65 | 715.65 | 716.25 | 716.25 | 716.65 | 715.65 | 716.25 | 716.25 | 716.65 | 715.65 | 716.25
[8 empty] | 68 | 717.25 | 717.65 | 716.65 | 717.25 | 716.25 | 716.65 | 715.65 | 716.25 | 716.25 | 716.65 | 715.65 | 716.25 | 716.25 | 716.65 | 715.65 | 716.25 | 716.25 | 716.65 | 715.65 | 716.25 | 716.25 | 716.65 | 715.65 | 716.25 | 716.25 | 716.65 | 715.65 | 716.25 | 716.25 | 716.65 | 715.65 | 716.25 | 716.25 | 716.65 | 715.65 | 716.25 | 716.25 | 716.65 | 715.65 | 716.25 | 716.25 | 716.65 | 715.65 | 716.25 | 716.25 | 716.65 | 715.65 | 716.25 | 716.25 | 716.65 | 715.65 | 716.25 | 716.25 | 716.65 | 715.65 | 716.25 | 716.25 | 716.65 | 715.65 | 716.25 | 716.25 | 716.65 | 715.65 | 716.25 | 716.25 | 716.65 | 715.65 | 716.25 | 716.25 | 716.65 | 715.65 | 716.25 | 716.25 | 716.65 | 715.65 | 716.25 | 716.25 | 716.65 | 715.65 | 716.25
[8 empty] | 69 | 717.125 | 717.525 | 716.525 | 717.125 | 716 | 716.4 | 715.4 | 716 | 716 | 716.4 | 715.4 | 716 | 716 | 716.4 | 715.4 | 716 | 716 | 716.4 | 715.4 | 716 | 716 | 716.4 | 715.4 | 716 | 716 | 716.4 | 715.4 | 716 | 716 | 716.4 | 715.4 | 716 | 716 | 716.4 | 715.4 | 716 | 716 | 716.4 | 715.4 | 716 | 716 | 716.4 | 715.4 | 716 | 716 | 716.4 | 715.4 | 716 | 716 | 716.4 | 715.4 | 716 | 716 | 716.4 | 715.4 | 716 | 716 | 716.4 | 715.4 | 716 | 716 | 716.4 | 715.4 | 716 | 716 | 716.4 | 715.4 | 716 | 716 | 716.4 | 715.4 | 716 | 716 | 716.4 | 715.4 | 716 | 716 | 716.4 | 715.4 | 716
[8 empty] | 70 | 717.4167 | 717.8167 | 716.8167 | 717.4167 | 716.5833 | 716.9833 | 715.9833 | 716.5833 | 715.75 | 716.15 | 715.15 | 715.75 | 715.75 | 716.15 | 715.15 | 715.75 | 715.75 | 716.15 | 715.15 | 715.75 | 715.75 | 716.15 | 715.15 | 715.75 | 715.75 | 716.15 | 715.15 | 715.75 | 715.75 | 716.15 | 715.15 | 715.75 | 715.75 | 716.15 | 715.15 | 715.75 | 715.75 | 716.15 | 715.15 | 715.75 | 715.75 | 716.15 | 715.15 | 715.75 | 715.75 | 716.15 | 715.15 | 715.75 | 715.75 | 716.15 | 715.15 | 715.75 | 715.75 | 716.15 | 715.15 | 715.75 | 715.75 | 716.15 | 715.15 | 715.75 | 715.75 | 716.15 | 715.15 | 715.75 | 715.75 | 716.15 | 715.15 | 715.75 | 715.75 | 716.15 | 715.15 | 715.75 | 715.75 | 716.15 | 715.15 | 715.75 | 715.75 | 716.15 | 715.15 | 715.75
[8 empty] | 71 | 717.9167 | 718.3167 | 717.3167 | 717.9167 | 717.0833 | 717.4833 | 716.4833 | 717.0833 | 716.25 | 716.65 | 715.65 | 716.25 | 716.25 | 716.65 | 715.65 | 716.25 | 716.25 | 716.65 | 715.65 | 716.25 | 716.25 | 716.65 | 715.65 | 716.25 | 716.25 | 716.65 | 715.65 | 716.25 | 716.25 | 716.65 | 715.65 | 716.25 | 716.25 | 716.65 | 715.65 | 716.25 | 716.25 | 716.65 | 715.65 | 716.25 | 716.25 | 716.65 | 715.65 | 716.25 | 716.25 | 716.65 | 715.65 | 716.25 | 716.25 | 716.65 | 715.65 | 716.25 | 716.25 | 716.65 | 715.65 | 716.25 | 716.25 | 716.65 | 715.65 | 716.25 | 716.25 | 716.65 | 715.65 | 716.25 | 716.25 | 716.65 | 715.65 | 716.25 | 716.25 | 716.65 | 715.65 | 716.25 | 716.25 | 716.65 | 715.65 | 716.25 | 716.25 | 716.65 | 715.65 | 716.25
[8 empty] | 72 | 0 | 0 | 0 | 0 | 0 | 0 | 0 | 0 | 0 | 0 | 0 | 0 | 0 | 0 | 0 | 0 | 0 | 0 | 0 | 0 | 0 | 0 | 0 | 0 | 0 | 0 | 0 | 0 | 0 | 0 | 0 | 0 | 0 | 0 | 0 | 0 | 0 | 0 | 0 | 0 | 0 | 0 | 0 | 0 | 0 | 0 | 0 | 0 | 0 | 0 | 0 | 0 | 0 | 0 | 0 | 0 | 0 | 0 | 0 | 0 | 0 | 0 | 0 | 0 | 0 | 0 | 0 | 0 | 0 | 0 | 0 | 0 | 0 | 0 | 0 | 0 | 0 | 0 | 0 | 0
[8 empty] | 73 | #REF! | #REF! | #REF! | #REF! | #REF! | #REF! | #REF! | #REF! | #REF! | #REF! | #REF! | #REF! | #REF! | #REF! | #REF! | #REF! | #REF! | #REF! | #REF! | #REF! | #REF! | #REF! | #REF! | #REF! | #REF! | #REF! | #REF! | #REF! | #REF! | #REF! | #REF! | #REF! | #REF! | #REF! | #REF! | #REF! | #REF! | #REF! | #REF! | #REF! | #REF! | #REF! | #REF! | #REF! | #REF! | #REF! | #REF! | #REF! | #REF! | #REF! | #REF! | #REF! | #REF! | #REF! | #REF! | #REF! | #REF! | #REF! | #REF! | #REF! | #REF! | #REF! | #REF! | #REF! | #REF! | #REF! | #REF! | #REF! | #REF! | #REF! | #REF! | #REF! | #REF! | #REF! | #REF! | #REF! | #REF! | #REF! | #REF! | #REF!
[8 empty] | 74 | #REF! | #REF! | #REF! | #REF! | #REF! | #REF! | #REF! | #REF! | #REF! | #REF! | #REF! | #REF! | #REF! | #REF! | #REF! | #REF! | #REF! | #REF! | #REF! | #REF! | #REF! | #REF! | #REF! | #REF! | #REF! | #REF! | #REF! | #REF! | #REF! | #REF! | #REF! | #REF! | #REF! | #REF! | #REF! | #REF! | #REF! | #REF! | #REF! | #REF! | #REF! | #REF! | #REF! | #REF! | #REF! | #REF! | #REF! | #REF! | #REF! | #REF! | #REF! | #REF! | #REF! | #REF! | #REF! | #REF! | #REF! | #REF! | #REF! | #REF! | #REF! | #REF! | #REF! | #REF! | #REF! | #REF! | #REF! | #REF! | #REF! | #REF! | #REF! | #REF! | #REF! | #REF! | #REF! | #REF! | #REF! | #REF! | #REF! | #REF!
[8 empty] | 75 | #REF! | #REF! | #REF! | #REF! | #REF! | #REF! | #REF! | #REF! | #REF! | #REF! | #REF! | #REF! | #REF! | #REF! | #REF! | #REF! | #REF! | #REF! | #REF! | #REF! | #REF! | #REF! | #REF! | #REF! | #REF! | #REF! | #REF! | #REF! | #REF! | #REF! | #REF! | #REF! | #REF! | #REF! | #REF! | #REF! | #REF! | #REF! | #REF! | #REF! | #REF! | #REF! | #REF! | #REF! | #REF! | #REF! | #REF! | #REF! | #REF! | #REF! | #REF! | #REF! | #REF! | #REF! | #REF! | #REF! | #REF! | #REF! | #REF! | #REF! | #REF! | #REF! | #REF! | #REF! | #REF! | #REF! | #REF! | #REF! | #REF! | #REF! | #REF! | #REF! | #REF! | #REF! | #REF! | #REF! | #REF! | #REF! | #REF! | #REF!
[8 empty] | 76 | #REF! | #REF! | #REF! | #REF! | #REF! | #REF! | #REF! | #REF! | #REF! | #REF! | #REF! | #REF! | #REF! | #REF! | #REF! | #REF! | #REF! | #REF! | #REF! | #REF! | #REF! | #REF! | #REF! | #REF! | #REF! | #REF! | #REF! | #REF! | #REF! | #REF! | #REF! | #REF! | #REF! | #REF! | #REF! | #REF! | #REF! | #REF! | #REF! | #REF! | #REF! | #REF! | #REF! | #REF! | #REF! | #REF! | #REF! | #REF! | #REF! | #REF! | #REF! | #REF! | #REF! | #REF! | #REF! | #REF! | #REF! | #REF! | #REF! | #REF! | #REF! | #REF! | #REF! | #REF! | #REF! | #REF! | #REF! | #REF! | #REF! | #REF! | #REF! | #REF! | #REF! | #REF! | #REF! | #REF! | #REF! | #REF! | #REF! | #REF!
[8 empty] | 77 | #REF! | #REF! | #REF! | #REF! | #REF! | #REF! | #REF! | #REF! | #REF! | #REF! | #REF! | #REF! | #REF! | #REF! | #REF! | #REF! | #REF! | #REF! | #REF! | #REF! | #REF! | #REF! | #REF! | #REF! | #REF! | #REF! | #REF! | #REF! | #REF! | #REF! | #REF! | #REF! | #REF! | #REF! | #REF! | #REF! | #REF! | #REF! | #REF! | #REF! | #REF! | #REF! | #REF! | #REF! | #REF! | #REF! | #REF! | #REF! | #REF! | #REF! | #REF! | #REF! | #REF! | #REF! | #REF! | #REF! | #REF! | #REF! | #REF! | #REF! | #REF! | #REF! | #REF! | #REF! | #REF! | #REF! | #REF! | #REF! | #REF! | #REF! | #REF! | #REF! | #REF! | #REF! | #REF! | #REF! | #REF! | #REF! | #REF! | #REF!
[8 empty] | 78 | #REF! | #REF! | #REF! | #REF! | #REF! | #REF! | #REF! | #REF! | #REF! | #REF! | #REF! | #REF! | #REF! | #REF! | #REF! | #REF! | #REF! | #REF! | #REF! | #REF! | #REF! | #REF! | #REF! | #REF! | #REF! | #REF! | #REF! | #REF! | #REF! | #REF! | #REF! | #REF! | #REF! | #REF! | #REF! | #REF! | #REF! | #REF! | #REF! | #REF! | #REF! | #REF! | #REF! | #REF! | #REF! | #REF! | #REF! | #REF! | #REF! | #REF! | #REF! | #REF! | #REF! | #REF! | #REF! | #REF! | #REF! | #REF! | #REF! | #REF! | #REF! | #REF! | #REF! | #REF! | #REF! | #REF! | #REF! | #REF! | #REF! | #REF! | #REF! | #REF! | #REF! | #REF! | #REF! | #REF! | #REF! | #REF! | #REF! | #REF!
[8 empty] | 79 | #REF! | #REF! | #REF! | #REF! | #REF! | #REF! | #REF! | #REF! | #REF! | #REF! | #REF! | #REF! | #REF! | #REF! | #REF! | #REF! | #REF! | #REF! | #REF! | #REF! | #REF! | #REF! | #REF! | #REF! | #REF! | #REF! | #REF! | #REF! | #REF! | #REF! | #REF! | #REF! | #REF! | #REF! | #REF! | #REF! | #REF! | #REF! | #REF! | #REF! | #REF! | #REF! | #REF! | #REF! | #REF! | #REF! | #REF! | #REF! | #REF! | #REF! | #REF! | #REF! | #REF! | #REF! | #REF! | #REF! | #REF! | #REF! | #REF! | #REF! | #REF! | #REF! | #REF! | #REF! | #REF! | #REF! | #REF! | #REF! | #REF! | #REF! | #REF! | #REF! | #REF! | #REF! | #REF! | #REF! | #REF! | #REF! | #REF! | #REF!
[8 empty] | 80 | #REF! | #REF! | #REF! | #REF! | #REF! | #REF! | #REF! | #REF! | #REF! | #REF! | #REF! | #REF! | #REF! | #REF! | #REF! | #REF! | #REF! | #REF! | #REF! | #REF! | #REF! | #REF! | #REF! | #REF! | #REF! | #REF! | #REF! | #REF! | #REF! | #REF! | #REF! | #REF! | #REF! | #REF! | #REF! | #REF! | #REF! | #REF! | #REF! | #REF! | #REF! | #REF! | #REF! | #REF! | #REF! | #REF! | #REF! | #REF! | #REF! | #REF! | #REF! | #REF! | #REF! | #REF! | #REF! | #REF! | #REF! | #REF! | #REF! | #REF! | #REF! | #REF! | #REF! | #REF! | #REF! | #REF! | #REF! | #REF! | #REF! | #REF! | #REF! | #REF! | #REF! | #REF! | #REF! | #REF! | #REF! | #REF! | #REF! | #REF!
[8 empty] | 81 | #REF! | #REF! | #REF! | #REF! | #REF! | #REF! | #REF! | #REF! | #REF! | #REF! | #REF! | #REF! | #REF! | #REF! | #REF! | #REF! | #REF! | #REF! | #REF! | #REF! | #REF! | #REF! | #REF! | #REF! | #REF! | #REF! | #REF! | #REF! | #REF! | #REF! | #REF! | #REF! | #REF! | #REF! | #REF! | #REF! | #REF! | #REF! | #REF! | #REF! | #REF! | #REF! | #REF! | #REF! | #REF! | #REF! | #REF! | #REF! | #REF! | #REF! | #REF! | #REF! | #REF! | #REF! | #REF! | #REF! | #REF! | #REF! | #REF! | #REF! | #REF! | #REF! | #REF! | #REF! | #REF! | #REF! | #REF! | #REF! | #REF! | #REF! | #REF! | #REF! | #REF! | #REF! | #REF! | #REF! | #REF! | #REF! | #REF! | #REF!
[8 empty] | 82 | #REF! | #REF! | #REF! | #REF! | #REF! | #REF! | #REF! | #REF! | #REF! | #REF! | #REF! | #REF! | #REF! | #REF! | #REF! | #REF! | #REF! | #REF! | #REF! | #REF! | #REF! | #REF! | #REF! | #REF! | #REF! | #REF! | #REF! | #REF! | #REF! | #REF! | #REF! | #REF! | #REF! | #REF! | #REF! | #REF! | #REF! | #REF! | #REF! | #REF! | #REF! | #REF! | #REF! | #REF! | #REF! | #REF! | #REF! | #REF! | #REF! | #REF! | #REF! | #REF! | #REF! | #REF! | #REF! | #REF! | #REF! | #REF! | #REF! | #REF! | #REF! | #REF! | #REF! | #REF! | #REF! | #REF! | #REF! | #REF! | #REF! | #REF! | #REF! | #REF! | #REF! | #REF! | #REF! | #REF! | #REF! | #REF! | #REF! | #REF!
[8 empty] | 83 | #REF! | #REF! | #REF! | #REF! | #REF! | #REF! | #REF! | #REF! | #REF! | #REF! | #REF! | #REF! | #REF! | #REF! | #REF! | #REF! | #REF! | #REF! | #REF! | #REF! | #REF! | #REF! | #REF! | #REF! | #REF! | #REF! | #REF! | #REF! | #REF! | #REF! | #REF! | #REF! | #REF! | #REF! | #REF! | #REF! | #REF! | #REF! | #REF! | #REF! | #REF! | #REF! | #REF! | #REF! | #REF! | #REF! | #REF! | #REF! | #REF! | #REF! | #REF! | #REF! | #REF! | #REF! | #REF! | #REF! | #REF! | #REF! | #REF! | #REF! | #REF! | #REF! | #REF! | #REF! | #REF! | #REF! | #REF! | #REF! | #REF! | #REF! | #REF! | #REF! | #REF! | #REF! | #REF! | #REF! | #REF! | #REF! | #REF! | #REF!
[8 empty] | 84 | #REF! | #REF! | #REF! | #REF! | #REF! | #REF! | #REF! | #REF! | #REF! | #REF! | #REF! | #REF! | #REF! | #REF! | #REF! | #REF! | #REF! | #REF! | #REF! | #REF! | #REF! | #REF! | #REF! | #REF! | #REF! | #REF! | #REF! | #REF! | #REF! | #REF! | #REF! | #REF! | #REF! | #REF! | #REF! | #REF! | #REF! | #REF! | #REF! | #REF! | #REF! | #REF! | #REF! | #REF! | #REF! | #REF! | #REF! | #REF! | #REF! | #REF! | #REF! | #REF! | #REF! | #REF! | #REF! | #REF! | #REF! | #REF! | #REF! | #REF! | #REF! | #REF! | #REF! | #REF! | #REF! | #REF! | #REF! | #REF! | #REF! | #REF! | #REF! | #REF! | #REF! | #REF! | #REF! | #REF! | #REF! | #REF! | #REF! | #REF!
[9 empty] | LIMITE OPERACIONAL 2 - ANO 1 |  |  |  | LIMITE OPERACIONAL 2 - ANO 2 |  |  |  | LIMITE OPERACIONAL 2 - ANO 3 |  |  |  | LIMITE OPERACIONAL 2 - ANO 4 |  |  |  | LIMITE OPERACIONAL 2 - ANO 5 |  |  |  | LIMITE OPERACIONAL 2 - ANO 6 |  |  |  | LIMITE OPERACIONAL 2 - ANO 7 |  |  |  | LIMITE OPERACIONAL 2 - ANO 8 |  |  |  | LIMITE OPERACIONAL 2 - ANO 9 |  |  |  | LIMITE OPERACIONAL 2 - ANO 10 |  |  |  | LIMITE OPERACIONAL 2 - ANO 11 |  |  |  | LIMITE OPERACIONAL 2 - ANO 12 |  |  |  | LIMITE OPERACIONAL 2 - ANO 13 |  |  |  | LIMITE OPERACIONAL 2 - ANO 14 |  |  |  | LIMITE OPERACIONAL 2 - ANO 15 |  |  |  | LIMITE OPERACIONAL 2 - ANO 16 |  |  |  | LIMITE OPERACIONAL 2 - ANO 17 |  |  |  | LIMITE OPERACIONAL 2 - ANO 18 |  |  |  | LIMITE OPERACIONAL 2 - ANO 19 |  |  |  | LIMITE OPERACIONAL 2 - ANO 20
[7 empty] | LOTE ATUAL | TRECHO | TRIMESTRE 1 | TRIMESTRE 2 | TRIMESTRE 3 | TRIMESTRE 4 | TRIMESTRE 5 | TRIMESTRE 6 | TRIMESTRE 7 | TRIMESTRE 8 | TRIMESTRE 9 | TRIMESTRE 10 | TRIMESTRE 11 | TRIMESTRE 12 | TRIMESTRE 13 | TRIMESTRE 14 | TRIMESTRE 15 | TRIMESTRE 16 | TRIMESTRE 17 | TRIMESTRE 18 | TRIMESTRE 19 | TRIMESTRE 20 | TRIMESTRE 21 | TRIMESTRE 22 | TRIMESTRE 23 | TRIMESTRE 24 | TRIMESTRE 25 | TRIMESTRE 26 | TRIMESTRE 27 | TRIMESTRE 28 | TRIMESTRE 29 | TRIMESTRE 30 | TRIMESTRE 31 | TRIMESTRE 32 | TRIMESTRE 33 | TRIMESTRE 34 | TRIMESTRE 35 | TRIMESTRE 36 | TRIMESTRE 37 | TRIMESTRE 38 | TRIMESTRE 39 | TRIMESTRE 40 | TRIMESTRE 41 | TRIMESTRE 42 | TRIMESTRE 43 | TRIMESTRE 44 | TRIMESTRE 45 | TRIMESTRE 46 | TRIMESTRE 47 | TRIMESTRE 48 | TRIMESTRE 49 | TRIMESTRE 50 | TRIMESTRE 51 | TRIMESTRE 52 | TRIMESTRE 53 | TRIMESTRE 54 | TRIMESTRE 55 | TRIMESTRE 56 | TRIMESTRE 57 | TRIMESTRE 58 | TRIMESTRE 59 | TRIMESTRE 60 | TRIMESTRE 61 | TRIMESTRE 62 | TRIMESTRE 63 | TRIMESTRE 64 | TRIMESTRE 65 | TRIMESTRE 66 | TRIMESTRE 67 | TRIMESTRE 68 | TRIMESTRE 69 | TRIMESTRE 70 | TRIMESTRE 71 | TRIMESTRE 72 | TRIMESTRE 73 | TRIMESTRE 74 | TRIMESTRE 75 | TRIMESTRE 76 | TRIMESTRE 77 | TRIMESTRE 78 | TRIMESTRE 79 | TRIMESTRE 80
[7 empty] | Lote 0 | 1 | 684.4 | 684.9 | 683.9 | 684.4 | 683.8 | 684.3 | 683.3 | 683.8 | 683.2 | 683.7 | 683 | 683.2 | 683 | 683.1 | 683 | 683 | 683 | 683 | 683 | 683 | 683 | 683 | 683 | 683 | 683 | 683 | 683 | 683 | 683 | 683 | 683 | 683 | 683 | 683 | 683 | 683 | 683 | 683 | 683 | 683 | 683 | 683 | 683 | 683 | 683 | 683 | 683 | 683 | 683 | 683 | 683 | 683 | 683 | 683 | 683 | 683 | 683 | 683 | 683 | 683 | 683 | 683 | 683 | 683 | 683 | 683 | 683 | 683 | 683 | 683 | 683 | 683 | 683 | 683 | 683 | 683 | 683 | 683 | 683 | 683
[7 empty] | Lote 0 | 2 | 684.4 | 684.9 | 683.9 | 684.4 | 683.8 | 684.3 | 683.3 | 683.8 | 683.2 | 683.7 | 683 | 683.2 | 683 | 683.1 | 683 | 683 | 683 | 683 | 683 | 683 | 683 | 683 | 683 | 683 | 683 | 683 | 683 | 683 | 683 | 683 | 683 | 683 | 683 | 683 | 683 | 683 | 683 | 683 | 683 | 683 | 683 | 683 | 683 | 683 | 683 | 683 | 683 | 683 | 683 | 683 | 683 | 683 | 683 | 683 | 683 | 683 | 683 | 683 | 683 | 683 | 683 | 683 | 683 | 683 | 683 | 683 | 683 | 683 | 683 | 683 | 683 | 683 | 683 | 683 | 683 | 683 | 683 | 683 | 683 | 683
[7 empty] | Lote 0 | 3 | 684.875 | 685.375 | 684.375 | 684.875 | 684.25 | 684.75 | 684 | 684.25 | 684 | 684.125 | 684 | 684 | 684 | 684 | 684 | 684 | 684 | 684 | 684 | 684 | 684 | 684 | 684 | 684 | 684 | 684 | 684 | 684 | 684 | 684 | 684 | 684 | 684 | 684 | 684 | 684 | 684 | 684 | 684 | 684 | 684 | 684 | 684 | 684 | 684 | 684 | 684 | 684 | 684 | 684 | 684 | 684 | 684 | 684 | 684 | 684 | 684 | 684 | 684 | 684 | 684 | 684 | 684 | 684 | 684 | 684 | 684 | 684 | 684 | 684 | 684 | 684 | 684 | 684 | 684 | 684 | 684 | 684 | 684 | 684
[7 empty] | Lote 0 | 4 | 685.3333 | 685.8333 | 685 | 685.3333 | 685 | 685.1667 | 685 | 685 | 685 | 685 | 685 | 685 | 685 | 685 | 685 | 685 | 685 | 685 | 685 | 685 | 685 | 685 | 685 | 685 | 685 | 685 | 685 | 685 | 685 | 685 | 685 | 685 | 685 | 685 | 685 | 685 | 685 | 685 | 685 | 685 | 685 | 685 | 685 | 685 | 685 | 685 | 685 | 685 | 685 | 685 | 685 | 685 | 685 | 685 | 685 | 685 | 685 | 685 | 685 | 685 | 685 | 685 | 685 | 685 | 685 | 685 | 685 | 685 | 685 | 685 | 685 | 685 | 685 | 685 | 685 | 685 | 685 | 685 | 685 | 685
[7 empty] | Lote 0 | 5 | 686.4 | 686.9 | 685.9 | 686.4 | 685.8 | 686.3 | 685.3 | 685.8 | 685.2 | 685.7 | 685 | 685.2 | 685 | 685.1 | 685 | 685 | 685 | 685 | 685 | 685 | 685 | 685 | 685 | 685 | 685 | 685 | 685 | 685 | 685 | 685 | 685 | 685 | 685 | 685 | 685 | 685 | 685 | 685 | 685 | 685 | 685 | 685 | 685 | 685 | 685 | 685 | 685 | 685 | 685 | 685 | 685 | 685 | 685 | 685 | 685 | 685 | 685 | 685 | 685 | 685 | 685 | 685 | 685 | 685 | 685 | 685 | 685 | 685 | 685 | 685 | 685 | 685 | 685 | 685 | 685 | 685 | 685 | 685 | 685 | 685
[7 empty] | Lote 0 | 6 | 687.3333 | 687.8333 | 687 | 687.3333 | 687 | 687.1667 | 687 | 687 | 687 | 687 | 687 | 687 | 687 | 687 | 687 | 687 | 687 | 687 | 687 | 687 | 687 | 687 | 687 | 687 | 687 | 687 | 687 | 687 | 687 | 687 | 687 | 687 | 687 | 687 | 687 | 687 | 687 | 687 | 687 | 687 | 687 | 687 | 687 | 687 | 687 | 687 | 687 | 687 | 687 | 687 | 687 | 687 | 687 | 687 | 687 | 687 | 687 | 687 | 687 | 687 | 687 | 687 | 687 | 687 | 687 | 687 | 687 | 687 | 687 | 687 | 687 | 687 | 687 | 687 | 687 | 687 | 687 | 687 | 687 | 687
[7 empty] | Lote 0 | 7 | 689.3333 | 689.8333 | 689 | 689.3333 | 689 | 689.1667 | 689 | 689 | 689 | 689 | 689 | 689 | 689 | 689 | 689 | 689 | 689 | 689 | 689 | 689 | 689 | 689 | 689 | 689 | 689 | 689 | 689 | 689 | 689 | 689 | 689 | 689 | 689 | 689 | 689 | 689 | 689 | 689 | 689 | 689 | 689 | 689 | 689 | 689 | 689 | 689 | 689 | 689 | 689 | 689 | 689 | 689 | 689 | 689 | 689 | 689 | 689 | 689 | 689 | 689 | 689 | 689 | 689 | 689 | 689 | 689 | 689 | 689 | 689 | 689 | 689 | 689 | 689 | 689 | 689 | 689 | 689 | 689 | 689 | 689
[7 empty] | Lote 0 | 8 | 691.375 | 691.875 | 690.875 | 691.375 | 690.75 | 691.25 | 690.5 | 690.75 | 690.5 | 690.625 | 690.5 | 690.5 | 690.5 | 690.5 | 690.5 | 690.5 | 690.5 | 690.5 | 690.5 | 690.5 | 690.5 | 690.5 | 690.5 | 690.5 | 690.5 | 690.5 | 690.5 | 690.5 | 690.5 | 690.5 | 690.5 | 690.5 | 690.5 | 690.5 | 690.5 | 690.5 | 690.5 | 690.5 | 690.5 | 690.5 | 690.5 | 690.5 | 690.5 | 690.5 | 690.5 | 690.5 | 690.5 | 690.5 | 690.5 | 690.5 | 690.5 | 690.5 | 690.5 | 690.5 | 690.5 | 690.5 | 690.5 | 690.5 | 690.5 | 690.5 | 690.5 | 690.5 | 690.5 | 690.5 | 690.5 | 690.5 | 690.5 | 690.5 | 690.5 | 690.5 | 690.5 | 690.5 | 690.5 | 690.5 | 690.5 | 690.5 | 690.5 | 690.5 | 690.5 | 690.5
[7 empty] | Lote 0 | 9 | 693.4 | 693.9 | 692.9 | 693.4 | 692.8 | 693.3 | 692.3 | 692.8 | 692.2 | 692.7 | 692 | 692.2 | 692 | 692.1 | 692 | 692 | 692 | 692 | 692 | 692 | 692 | 692 | 692 | 692 | 692 | 692 | 692 | 692 | 692 | 692 | 692 | 692 | 692 | 692 | 692 | 692 | 692 | 692 | 692 | 692 | 692 | 692 | 692 | 692 | 692 | 692 | 692 | 692 | 692 | 692 | 692 | 692 | 692 | 692 | 692 | 692 | 692 | 692 | 692 | 692 | 692 | 692 | 692 | 692 | 692 | 692 | 692 | 692 | 692 | 692 | 692 | 692 | 692 | 692 | 692 | 692 | 692 | 692 | 692 | 692
[7 empty] | Lote 1 | 10 | 694.8333 | 695.3333 | 694.3333 | 694.8333 | 694.1667 | 694.6667 | 693.6667 | 694.1667 | 693.5 | 694 | 693 | 693.5 | 692.8333 | 693.3333 | 692.3333 | 692.8333 | 692.1667 | 692.6667 | 692 | 692.1667 | 692 | 692 | 692 | 692 | 692 | 692 | 692 | 692 | 692 | 692 | 692 | 692 | 692 | 692 | 692 | 692 | 692 | 692 | 692 | 692 | 692 | 692 | 692 | 692 | 692 | 692 | 692 | 692 | 692 | 692 | 692 | 692 | 692 | 692 | 692 | 692 | 692 | 692 | 692 | 692 | 692 | 692 | 692 | 692 | 692 | 692 | 692 | 692 | 692 | 692 | 692 | 692 | 692 | 692 | 692 | 692 | 692 | 692 | 692 | 692
[7 empty] | Lote 1 | 11 | 694.8333 | 695.3333 | 694.3333 | 694.8333 | 694.1667 | 694.6667 | 694 | 694.1667 | 694 | 694 | 694 | 694 | 694 | 694 | 694 | 694 | 694 | 694 | 694 | 694 | 694 | 694 | 694 | 694 | 694 | 694 | 694 | 694 | 694 | 694 | 694 | 694 | 694 | 694 | 694 | 694 | 694 | 694 | 694 | 694 | 694 | 694 | 694 | 694 | 694 | 694 | 694 | 694 | 694 | 694 | 694 | 694 | 694 | 694 | 694 | 694 | 694 | 694 | 694 | 694 | 694 | 694 | 694 | 694 | 694 | 694 | 694 | 694 | 694 | 694 | 694 | 694 | 694 | 694 | 694 | 694 | 694 | 694 | 694 | 694
[7 empty] | Lote 1 | 12 | 702 | 702 | 702 | 702 | 702 | 702 | 702 | 702 | 702 | 702 | 702 | 702 | 702 | 702 | 702 | 702 | 702 | 702 | 702 | 702 | 702 | 702 | 702 | 702 | 702 | 702 | 702 | 702 | 702 | 702 | 702 | 702 | 702 | 702 | 702 | 702 | 702 | 702 | 702 | 702 | 702 | 702 | 702 | 702 | 702 | 702 | 702 | 702 | 702 | 702 | 702 | 702 | 702 | 702 | 702 | 702 | 702 | 702 | 702 | 702 | 702 | 702 | 702 | 702 | 702 | 702 | 702 | 702 | 702 | 702 | 702 | 702 | 702 | 702 | 702 | 702 | 702 | 702 | 702 | 702
[7 empty] | Lote 1 | 13 | 702 | 702 | 702 | 702 | 702 | 702 | 702 | 702 | 702 | 702 | 702 | 702 | 702 | 702 | 702 | 702 | 702 | 702 | 702 | 702 | 702 | 702 | 702 | 702 | 702 | 702 | 702 | 702 | 702 | 702 | 702 | 702 | 702 | 702 | 702 | 702 | 702 | 702 | 702 | 702 | 702 | 702 | 702 | 702 | 702 | 702 | 702 | 702 | 702 | 702 | 702 | 702 | 702 | 702 | 702 | 702 | 702 | 702 | 702 | 702 | 702 | 702 | 702 | 702 | 702 | 702 | 702 | 702 | 702 | 702 | 702 | 702 | 702 | 702 | 702 | 702 | 702 | 702 | 702 | 702
[7 empty] | Lote 1 | 14 | 709.44 | 709.44 | 709.44 | 709.44 | 709.44 | 709.44 | 709.44 | 709.44 | 709.44 | 709.44 | 709.44 | 709.44 | 709.44 | 709.44 | 709.44 | 709.44 | 709.44 | 709.44 | 709.44 | 709.44 | 709.44 | 709.44 | 709.44 | 709.44 | 709.44 | 709.44 | 709.44 | 709.44 | 709.44 | 709.44 | 709.44 | 709.44 | 709.44 | 709.44 | 709.44 | 709.44 | 709.44 | 709.44 | 709.44 | 709.44 | 709.44 | 709.44 | 709.44 | 709.44 | 709.44 | 709.44 | 709.44 | 709.44 | 709.44 | 709.44 | 709.44 | 709.44 | 709.44 | 709.44 | 709.44 | 709.44 | 709.44 | 709.44 | 709.44 | 709.44 | 709.44 | 709.44 | 709.44 | 709.44 | 709.44 | 709.44 | 709.44 | 709.44 | 709.44 | 709.44 | 709.44 | 709.44 | 709.44 | 709.44 | 709.44 | 709.44 | 709.44 | 709.44 | 709.44 | 709.44
[7 empty] | Lote 1 | 15 | 709.1 | 709.1 | 709.1 | 709.1 | 709.1 | 709.1 | 709.1 | 709.1 | 709.1 | 709.1 | 709.1 | 709.1 | 709.1 | 709.1 | 709.1 | 709.1 | 709.1 | 709.1 | 709.1 | 709.1 | 709.1 | 709.1 | 709.1 | 709.1 | 709.1 | 709.1 | 709.1 | 709.1 | 709.1 | 709.1 | 709.1 | 709.1 | 709.1 | 709.1 | 709.1 | 709.1 | 709.1 | 709.1 | 709.1 | 709.1 | 709.1 | 709.1 | 709.1 | 709.1 | 709.1 | 709.1 | 709.1 | 709.1 | 709.1 | 709.1 | 709.1 | 709.1 | 709.1 | 709.1 | 709.1 | 709.1 | 709.1 | 709.1 | 709.1 | 709.1 | 709.1 | 709.1 | 709.1 | 709.1 | 709.1 | 709.1 | 709.1 | 709.1 | 709.1 | 709.1 | 709.1 | 709.1 | 709.1 | 709.1 | 709.1 | 709.1 | 709.1 | 709.1 | 709.1 | 709.1
[7 empty] | Lote 1 | 16 | 709.15 | 709.15 | 709.15 | 709.15 | 709.15 | 709.15 | 709.15 | 709.15 | 709.15 | 709.15 | 709.15 | 709.15 | 709.15 | 709.15 | 709.15 | 709.15 | 709.15 | 709.15 | 709.15 | 709.15 | 709.15 | 709.15 | 709.15 | 709.15 | 709.15 | 709.15 | 709.15 | 709.15 | 709.15 | 709.15 | 709.15 | 709.15 | 709.15 | 709.15 | 709.15 | 709.15 | 709.15 | 709.15 | 709.15 | 709.15 | 709.15 | 709.15 | 709.15 | 709.15 | 709.15 | 709.15 | 709.15 | 709.15 | 709.15 | 709.15 | 709.15 | 709.15 | 709.15 | 709.15 | 709.15 | 709.15 | 709.15 | 709.15 | 709.15 | 709.15 | 709.15 | 709.15 | 709.15 | 709.15 | 709.15 | 709.15 | 709.15 | 709.15 | 709.15 | 709.15 | 709.15 | 709.15 | 709.15 | 709.15 | 709.15 | 709.15 | 709.15 | 709.15 | 709.15 | 709.15
[7 empty] | Lote 1 | 17 | 709.35 | 709.35 | 709.35 | 709.35 | 709.35 | 709.35 | 709.35 | 709.35 | 709.35 | 709.35 | 709.35 | 709.35 | 709.35 | 709.35 | 709.35 | 709.35 | 709.35 | 709.35 | 709.35 | 709.35 | 709.35 | 709.35 | 709.35 | 709.35 | 709.35 | 709.35 | 709.35 | 709.35 | 709.35 | 709.35 | 709.35 | 709.35 | 709.35 | 709.35 | 709.35 | 709.35 | 709.35 | 709.35 | 709.35 | 709.35 | 709.35 | 709.35 | 709.35 | 709.35 | 709.35 | 709.35 | 709.35 | 709.35 | 709.35 | 709.35 | 709.35 | 709.35 | 709.35 | 709.35 | 709.35 | 709.35 | 709.35 | 709.35 | 709.35 | 709.35 | 709.35 | 709.35 | 709.35 | 709.35 | 709.35 | 709.35 | 709.35 | 709.35 | 709.35 | 709.35 | 709.35 | 709.35 | 709.35 | 709.35 | 709.35 | 709.35 | 709.35 | 709.35 | 709.35 | 709.35
[7 empty] | Lote 2 | 18 | 709.55 | 709.55 | 709.55 | 709.55 | 709.55 | 709.55 | 709.55 | 709.55 | 709.55 | 709.55 | 709.55 | 709.55 | 709.55 | 709.55 | 709.55 | 709.55 | 709.55 | 709.55 | 709.55 | 709.55 | 709.55 | 709.55 | 709.55 | 709.55 | 709.55 | 709.55 | 709.55 | 709.55 | 709.55 | 709.55 | 709.55 | 709.55 | 709.55 | 709.55 | 709.55 | 709.55 | 709.55 | 709.55 | 709.55 | 709.55 | 709.55 | 709.55 | 709.55 | 709.55 | 709.55 | 709.55 | 709.55 | 709.55 | 709.55 | 709.55 | 709.55 | 709.55 | 709.55 | 709.55 | 709.55 | 709.55 | 709.55 | 709.55 | 709.55 | 709.55 | 709.55 | 709.55 | 709.55 | 709.55 | 709.55 | 709.55 | 709.55 | 709.55 | 709.55 | 709.55 | 709.55 | 709.55 | 709.55 | 709.55 | 709.55 | 709.55 | 709.55 | 709.55 | 709.55 | 709.55
[7 empty] | Lote 2 | 19 | 709.93 | 709.93 | 709.93 | 709.93 | 709.93 | 709.93 | 709.93 | 709.93 | 709.93 | 709.93 | 709.93 | 709.93 | 709.93 | 709.93 | 709.93 | 709.93 | 709.93 | 709.93 | 709.93 | 709.93 | 709.93 | 709.93 | 709.93 | 709.93 | 709.93 | 709.93 | 709.93 | 709.93 | 709.93 | 709.93 | 709.93 | 709.93 | 709.93 | 709.93 | 709.93 | 709.93 | 709.93 | 709.93 | 709.93 | 709.93 | 709.93 | 709.93 | 709.93 | 709.93 | 709.93 | 709.93 | 709.93 | 709.93 | 709.93 | 709.93 | 709.93 | 709.93 | 709.93 | 709.93 | 709.93 | 709.93 | 709.93 | 709.93 | 709.93 | 709.93 | 709.93 | 709.93 | 709.93 | 709.93 | 709.93 | 709.93 | 709.93 | 709.93 | 709.93 | 709.93 | 709.93 | 709.93 | 709.93 | 709.93 | 709.93 | 709.93 | 709.93 | 709.93 | 709.93 | 709.93
[7 empty] | Lote 2 | 20 | 711.8 | 711.8 | 711.8 | 711.8 | 711.8 | 711.8 | 711.8 | 711.8 | 711.8 | 711.8 | 711.8 | 711.8 | 711.8 | 711.8 | 711.8 | 711.8 | 711.8 | 711.8 | 711.8 | 711.8 | 711.8 | 711.8 | 711.8 | 711.8 | 711.8 | 711.8 | 711.8 | 711.8 | 711.8 | 711.8 | 711.8 | 711.8 | 711.8 | 711.8 | 711.8 | 711.8 | 711.8 | 711.8 | 711.8 | 711.8 | 711.8 | 711.8 | 711.8 | 711.8 | 711.8 | 711.8 | 711.8 | 711.8 | 711.8 | 711.8 | 711.8 | 711.8 | 711.8 | 711.8 | 711.8 | 711.8 | 711.8 | 711.8 | 711.8 | 711.8 | 711.8 | 711.8 | 711.8 | 711.8 | 711.8 | 711.8 | 711.8 | 711.8 | 711.8 | 711.8 | 711.8 | 711.8 | 711.8 | 711.8 | 711.8 | 711.8 | 711.8 | 711.8 | 711.8 | 711.8
[7 empty] | Lote 2 | 21 | 712 | 712 | 712 | 712 | 712 | 712 | 712 | 712 | 712 | 712 | 712 | 712 | 712 | 712 | 712 | 712 | 712 | 712 | 712 | 712 | 712 | 712 | 712 | 712 | 712 | 712 | 712 | 712 | 712 | 712 | 712 | 712 | 712 | 712 | 712 | 712 | 712 | 712 | 712 | 712 | 712 | 712 | 712 | 712 | 712 | 712 | 712 | 712 | 712 | 712 | 712 | 712 | 712 | 712 | 712 | 712 | 712 | 712 | 712 | 712 | 712 | 712 | 712 | 712 | 712 | 712 | 712 | 712 | 712 | 712 | 712 | 712 | 712 | 712 | 712 | 712 | 712 | 712 | 712 | 712
[7 empty] | Lote 2 | 22 | 712.5 | 713 | 712 | 712.5 | 712 | 712 | 712 | 712 | 712 | 712 | 712 | 712 | 712 | 712 | 712 | 712 | 712 | 712 | 712 | 712 | 712 | 712 | 712 | 712 | 712 | 712 | 712 | 712 | 712 | 712 | 712 | 712 | 712 | 712 | 712 | 712 | 712 | 712 | 712 | 712 | 712 | 712 | 712 | 712 | 712 | 712 | 712 | 712 | 712 | 712 | 712 | 712 | 712 | 712 | 712 | 712 | 712 | 712 | 712 | 712 | 712 | 712 | 712 | 712 | 712 | 712 | 712 | 712 | 712 | 712 | 712 | 712 | 712 | 712 | 712 | 712 | 712 | 712 | 712 | 712
[7 empty] | Lote 2 | 23 | 712.3 | 712.3 | 712.3 | 712.3 | 712.3 | 712.3 | 712.3 | 712.3 | 712.3 | 712.3 | 712.3 | 712.3 | 712.3 | 712.3 | 712.3 | 712.3 | 712.3 | 712.3 | 712.3 | 712.3 | 712.3 | 712.3 | 712.3 | 712.3 | 712.3 | 712.3 | 712.3 | 712.3 | 712.3 | 712.3 | 712.3 | 712.3 | 712.3 | 712.3 | 712.3 | 712.3 | 712.3 | 712.3 | 712.3 | 712.3 | 712.3 | 712.3 | 712.3 | 712.3 | 712.3 | 712.3 | 712.3 | 712.3 | 712.3 | 712.3 | 712.3 | 712.3 | 712.3 | 712.3 | 712.3 | 712.3 | 712.3 | 712.3 | 712.3 | 712.3 | 712.3 | 712.3 | 712.3 | 712.3 | 712.3 | 712.3 | 712.3 | 712.3 | 712.3 | 712.3 | 712.3 | 712.3 | 712.3 | 712.3 | 712.3 | 712.3 | 712.3 | 712.3 | 712.3 | 712.3
[7 empty] | Lote 2 | 24 | 712.5 | 712.5 | 712.5 | 712.5 | 712.5 | 712.5 | 712.5 | 712.5 | 712.5 | 712.5 | 712.5 | 712.5 | 712.5 | 712.5 | 712.5 | 712.5 | 712.5 | 712.5 | 712.5 | 712.5 | 712.5 | 712.5 | 712.5 | 712.5 | 712.5 | 712.5 | 712.5 | 712.5 | 712.5 | 712.5 | 712.5 | 712.5 | 712.5 | 712.5 | 712.5 | 712.5 | 712.5 | 712.5 | 712.5 | 712.5 | 712.5 | 712.5 | 712.5 | 712.5 | 712.5 | 712.5 | 712.5 | 712.5 | 712.5 | 712.5 | 712.5 | 712.5 | 712.5 | 712.5 | 712.5 | 712.5 | 712.5 | 712.5 | 712.5 | 712.5 | 712.5 | 712.5 | 712.5 | 712.5 | 712.5 | 712.5 | 712.5 | 712.5 | 712.5 | 712.5 | 712.5 | 712.5 | 712.5 | 712.5 | 712.5 | 712.5 | 712.5 | 712.5 | 712.5 | 712.5
[7 empty] | Lote 2 | 25 | 714.2667 | 714.7667 | 713.7667 | 714.2667 | 713.2833 | 713.7833 | 712.8 | 713.2833 | 712.8 | 712.8 | 712.8 | 712.8 | 712.8 | 712.8 | 712.8 | 712.8 | 712.8 | 712.8 | 712.8 | 712.8 | 712.8 | 712.8 | 712.8 | 712.8 | 712.8 | 712.8 | 712.8 | 712.8 | 712.8 | 712.8 | 712.8 | 712.8 | 712.8 | 712.8 | 712.8 | 712.8 | 712.8 | 712.8 | 712.8 | 712.8 | 712.8 | 712.8 | 712.8 | 712.8 | 712.8 | 712.8 | 712.8 | 712.8 | 712.8 | 712.8 | 712.8 | 712.8 | 712.8 | 712.8 | 712.8 | 712.8 | 712.8 | 712.8 | 712.8 | 712.8 | 712.8 | 712.8 | 712.8 | 712.8 | 712.8 | 712.8 | 712.8 | 712.8 | 712.8 | 712.8 | 712.8 | 712.8 | 712.8 | 712.8 | 712.8 | 712.8 | 712.8 | 712.8 | 712.8 | 712.8
[7 empty] | Lote 2 | 26 | 713.8 | 714.3 | 713.3 | 713.8 | 713.1 | 713.1 | 713.1 | 713.1 | 713.1 | 713.1 | 713.1 | 713.1 | 713.1 | 713.1 | 713.1 | 713.1 | 713.1 | 713.1 | 713.1 | 713.1 | 713.1 | 713.1 | 713.1 | 713.1 | 713.1 | 713.1 | 713.1 | 713.1 | 713.1 | 713.1 | 713.1 | 713.1 | 713.1 | 713.1 | 713.1 | 713.1 | 713.1 | 713.1 | 713.1 | 713.1 | 713.1 | 713.1 | 713.1 | 713.1 | 713.1 | 713.1 | 713.1 | 713.1 | 713.1 | 713.1 | 713.1 | 713.1 | 713.1 | 713.1 | 713.1 | 713.1 | 713.1 | 713.1 | 713.1 | 713.1 | 713.1 | 713.1 | 713.1 | 713.1 | 713.1 | 713.1 | 713.1 | 713.1 | 713.1 | 713.1 | 713.1 | 713.1 | 713.1 | 713.1 | 713.1 | 713.1 | 713.1 | 713.1 | 713.1 | 713.1
[7 empty] | Lote 2 | 27 | 714.065 | 714.565 | 713.565 | 714.065 | 713.38 | 713.38 | 713.38 | 713.38 | 713.38 | 713.38 | 713.38 | 713.38 | 713.38 | 713.38 | 713.38 | 713.38 | 713.38 | 713.38 | 713.38 | 713.38 | 713.38 | 713.38 | 713.38 | 713.38 | 713.38 | 713.38 | 713.38 | 713.38 | 713.38 | 713.38 | 713.38 | 713.38 | 713.38 | 713.38 | 713.38 | 713.38 | 713.38 | 713.38 | 713.38 | 713.38 | 713.38 | 713.38 | 713.38 | 713.38 | 713.38 | 713.38 | 713.38 | 713.38 | 713.38 | 713.38 | 713.38 | 713.38 | 713.38 | 713.38 | 713.38 | 713.38 | 713.38 | 713.38 | 713.38 | 713.38 | 713.38 | 713.38 | 713.38 | 713.38 | 713.38 | 713.38 | 713.38 | 713.38 | 713.38 | 713.38 | 713.38 | 713.38 | 713.38 | 713.38 | 713.38 | 713.38 | 713.38 | 713.38 | 713.38 | 713.38
[7 empty] | Lote 2 | 28 | 714.325 | 714.825 | 713.825 | 714.325 | 713.65 | 713.65 | 713.65 | 713.65 | 713.65 | 713.65 | 713.65 | 713.65 | 713.65 | 713.65 | 713.65 | 713.65 | 713.65 | 713.65 | 713.65 | 713.65 | 713.65 | 713.65 | 713.65 | 713.65 | 713.65 | 713.65 | 713.65 | 713.65 | 713.65 | 713.65 | 713.65 | 713.65 | 713.65 | 713.65 | 713.65 | 713.65 | 713.65 | 713.65 | 713.65 | 713.65 | 713.65 | 713.65 | 713.65 | 713.65 | 713.65 | 713.65 | 713.65 | 713.65 | 713.65 | 713.65 | 713.65 | 713.65 | 713.65 | 713.65 | 713.65 | 713.65 | 713.65 | 713.65 | 713.65 | 713.65 | 713.65 | 713.65 | 713.65 | 713.65 | 713.65 | 713.65 | 713.65 | 713.65 | 713.65 | 713.65 | 713.65 | 713.65 | 713.65 | 713.65 | 713.65 | 713.65 | 713.65 | 713.65 | 713.65 | 713.65
[7 empty] | Lote 2 | 29 | 715.6333 | 716.1333 | 715.1333 | 715.6333 | 714.7667 | 715.2667 | 714.4 | 714.7667 | 714.4 | 714.4 | 714.4 | 714.4 | 714.4 | 714.4 | 714.4 | 714.4 | 714.4 | 714.4 | 714.4 | 714.4 | 714.4 | 714.4 | 714.4 | 714.4 | 714.4 | 714.4 | 714.4 | 714.4 | 714.4 | 714.4 | 714.4 | 714.4 | 714.4 | 714.4 | 714.4 | 714.4 | 714.4 | 714.4 | 714.4 | 714.4 | 714.4 | 714.4 | 714.4 | 714.4 | 714.4 | 714.4 | 714.4 | 714.4 | 714.4 | 714.4 | 714.4 | 714.4 | 714.4 | 714.4 | 714.4 | 714.4 | 714.4 | 714.4 | 714.4 | 714.4 | 714.4 | 714.4 | 714.4 | 714.4 | 714.4 | 714.4 | 714.4 | 714.4 | 714.4 | 714.4 | 714.4 | 714.4 | 714.4 | 714.4 | 714.4 | 714.4 | 714.4 | 714.4 | 714.4 | 714.4
[7 empty] | Lote 2 | 30 | 717.175 | 717.675 | 716.675 | 717.175 | 716.2 | 716.7 | 715.7 | 716.2 | 715.225 | 715.725 | 714.75 | 715.225 | 714.75 | 714.75 | 714.75 | 714.75 | 714.75 | 714.75 | 714.75 | 714.75 | 714.75 | 714.75 | 714.75 | 714.75 | 714.75 | 714.75 | 714.75 | 714.75 | 714.75 | 714.75 | 714.75 | 714.75 | 714.75 | 714.75 | 714.75 | 714.75 | 714.75 | 714.75 | 714.75 | 714.75 | 714.75 | 714.75 | 714.75 | 714.75 | 714.75 | 714.75 | 714.75 | 714.75 | 714.75 | 714.75 | 714.75 | 714.75 | 714.75 | 714.75 | 714.75 | 714.75 | 714.75 | 714.75 | 714.75 | 714.75 | 714.75 | 714.75 | 714.75 | 714.75 | 714.75 | 714.75 | 714.75 | 714.75 | 714.75 | 714.75 | 714.75 | 714.75 | 714.75 | 714.75 | 714.75 | 714.75 | 714.75 | 714.75 | 714.75 | 714.75
[7 empty] | Lote 3 | 31 | 715.35 | 715.85 | 715 | 715.35 | 715 | 715 | 715 | 715 | 715 | 715 | 715 | 715 | 715 | 715 | 715 | 715 | 715 | 715 | 715 | 715 | 715 | 715 | 715 | 715 | 715 | 715 | 715 | 715 | 715 | 715 | 715 | 715 | 715 | 715 | 715 | 715 | 715 | 715 | 715 | 715 | 715 | 715 | 715 | 715 | 715 | 715 | 715 | 715 | 715 | 715 | 715 | 715 | 715 | 715 | 715 | 715 | 715 | 715 | 715 | 715 | 715 | 715 | 715 | 715 | 715 | 715 | 715 | 715 | 715 | 715 | 715 | 715 | 715 | 715 | 715 | 715 | 715 | 715 | 715 | 715
[7 empty] | Lote 3 | 32 | 722 | 722 | 722 | 722 | 722 | 722 | 722 | 722 | 722 | 722 | 722 | 722 | 722 | 722 | 722 | 722 | 722 | 722 | 722 | 722 | 722 | 722 | 722 | 722 | 722 | 722 | 722 | 722 | 722 | 722 | 722 | 722 | 722 | 722 | 722 | 722 | 722 | 722 | 722 | 722 | 722 | 722 | 722 | 722 | 722 | 722 | 722 | 722 | 722 | 722 | 722 | 722 | 722 | 722 | 722 | 722 | 722 | 722 | 722 | 722 | 722 | 722 | 722 | 722 | 722 | 722 | 722 | 722 | 722 | 722 | 722 | 722 | 722 | 722 | 722 | 722 | 722 | 722 | 722 | 722
[7 empty] | Lote 3 | 33 | 723 | 723.5 | 722.5 | 723 | 722.5 | 722.5 | 722.5 | 722.5 | 722.5 | 722.5 | 722.5 | 722.5 | 722.5 | 722.5 | 722.5 | 722.5 | 722.5 | 722.5 | 722.5 | 722.5 | 722.5 | 722.5 | 722.5 | 722.5 | 722.5 | 722.5 | 722.5 | 722.5 | 722.5 | 722.5 | 722.5 | 722.5 | 722.5 | 722.5 | 722.5 | 722.5 | 722.5 | 722.5 | 722.5 | 722.5 | 722.5 | 722.5 | 722.5 | 722.5 | 722.5 | 722.5 | 722.5 | 722.5 | 722.5 | 722.5 | 722.5 | 722.5 | 722.5 | 722.5 | 722.5 | 722.5 | 722.5 | 722.5 | 722.5 | 722.5 | 722.5 | 722.5 | 722.5 | 722.5 | 722.5 | 722.5 | 722.5 | 722.5 | 722.5 | 722.5 | 722.5 | 722.5 | 722.5 | 722.5 | 722.5 | 722.5 | 722.5 | 722.5 | 722.5 | 722.5
[7 empty] | Lote 3 | 34 | 723.75 | 724.25 | 723.25 | 723.75 | 723 | 723 | 723 | 723 | 723 | 723 | 723 | 723 | 723 | 723 | 723 | 723 | 723 | 723 | 723 | 723 | 723 | 723 | 723 | 723 | 723 | 723 | 723 | 723 | 723 | 723 | 723 | 723 | 723 | 723 | 723 | 723 | 723 | 723 | 723 | 723 | 723 | 723 | 723 | 723 | 723 | 723 | 723 | 723 | 723 | 723 | 723 | 723 | 723 | 723 | 723 | 723 | 723 | 723 | 723 | 723 | 723 | 723 | 723 | 723 | 723 | 723 | 723 | 723 | 723 | 723 | 723 | 723 | 723 | 723 | 723 | 723 | 723 | 723 | 723 | 723
[7 empty] | Lote 3 | 35 | 725 | 725 | 725 | 725 | 725 | 725 | 725 | 725 | 725 | 725 | 725 | 725 | 725 | 725 | 725 | 725 | 725 | 725 | 725 | 725 | 725 | 725 | 725 | 725 | 725 | 725 | 725 | 725 | 725 | 725 | 725 | 725 | 725 | 725 | 725 | 725 | 725 | 725 | 725 | 725 | 725 | 725 | 725 | 725 | 725 | 725 | 725 | 725 | 725 | 725 | 725 | 725 | 725 | 725 | 725 | 725 | 725 | 725 | 725 | 725 | 725 | 725 | 725 | 725 | 725 | 725 | 725 | 725 | 725 | 725 | 725 | 725 | 725 | 725 | 725 | 725 | 725 | 725 | 725 | 725
[7 empty] | Lote 3 | 36 | 725.2 | 725.2 | 725.2 | 725.2 | 725.2 | 725.2 | 725.2 | 725.2 | 725.2 | 725.2 | 725.2 | 725.2 | 725.2 | 725.2 | 725.2 | 725.2 | 725.2 | 725.2 | 725.2 | 725.2 | 725.2 | 725.2 | 725.2 | 725.2 | 725.2 | 725.2 | 725.2 | 725.2 | 725.2 | 725.2 | 725.2 | 725.2 | 725.2 | 725.2 | 725.2 | 725.2 | 725.2 | 725.2 | 725.2 | 725.2 | 725.2 | 725.2 | 725.2 | 725.2 | 725.2 | 725.2 | 725.2 | 725.2 | 725.2 | 725.2 | 725.2 | 725.2 | 725.2 | 725.2 | 725.2 | 725.2 | 725.2 | 725.2 | 725.2 | 725.2 | 725.2 | 725.2 | 725.2 | 725.2 | 725.2 | 725.2 | 725.2 | 725.2 | 725.2 | 725.2 | 725.2 | 725.2 | 725.2 | 725.2 | 725.2 | 725.2 | 725.2 | 725.2 | 725.2 | 725.2
[7 empty] | Lote 3 | 37 | 726.5 | 726.5 | 726.5 | 726.5 | 726.5 | 726.5 | 726.5 | 726.5 | 726.5 | 726.5 | 726.5 | 726.5 | 726.5 | 726.5 | 726.5 | 726.5 | 726.5 | 726.5 | 726.5 | 726.5 | 726.5 | 726.5 | 726.5 | 726.5 | 726.5 | 726.5 | 726.5 | 726.5 | 726.5 | 726.5 | 726.5 | 726.5 | 726.5 | 726.5 | 726.5 | 726.5 | 726.5 | 726.5 | 726.5 | 726.5 | 726.5 | 726.5 | 726.5 | 726.5 | 726.5 | 726.5 | 726.5 | 726.5 | 726.5 | 726.5 | 726.5 | 726.5 | 726.5 | 726.5 | 726.5 | 726.5 | 726.5 | 726.5 | 726.5 | 726.5 | 726.5 | 726.5 | 726.5 | 726.5 | 726.5 | 726.5 | 726.5 | 726.5 | 726.5 | 726.5 | 726.5 | 726.5 | 726.5 | 726.5 | 726.5 | 726.5 | 726.5 | 726.5 | 726.5 | 726.5
[7 empty] | Lote 3 | 38 | 727.5 | 727.5 | 727.5 | 727.5 | 727.5 | 727.5 | 727.5 | 727.5 | 727.5 | 727.5 | 727.5 | 727.5 | 727.5 | 727.5 | 727.5 | 727.5 | 727.5 | 727.5 | 727.5 | 727.5 | 727.5 | 727.5 | 727.5 | 727.5 | 727.5 | 727.5 | 727.5 | 727.5 | 727.5 | 727.5 | 727.5 | 727.5 | 727.5 | 727.5 | 727.5 | 727.5 | 727.5 | 727.5 | 727.5 | 727.5 | 727.5 | 727.5 | 727.5 | 727.5 | 727.5 | 727.5 | 727.5 | 727.5 | 727.5 | 727.5 | 727.5 | 727.5 | 727.5 | 727.5 | 727.5 | 727.5 | 727.5 | 727.5 | 727.5 | 727.5 | 727.5 | 727.5 | 727.5 | 727.5 | 727.5 | 727.5 | 727.5 | 727.5 | 727.5 | 727.5 | 727.5 | 727.5 | 727.5 | 727.5 | 727.5 | 727.5 | 727.5 | 727.5 | 727.5 | 727.5
[7 empty] | Lote 3 | 39 | 730 | 730 | 730 | 730 | 730 | 730 | 730 | 730 | 730 | 730 | 730 | 730 | 730 | 730 | 730 | 730 | 730 | 730 | 730 | 730 | 730 | 730 | 730 | 730 | 730 | 730 | 730 | 730 | 730 | 730 | 730 | 730 | 730 | 730 | 730 | 730 | 730 | 730 | 730 | 730 | 730 | 730 | 730 | 730 | 730 | 730 | 730 | 730 | 730 | 730 | 730 | 730 | 730 | 730 | 730 | 730 | 730 | 730 | 730 | 730 | 730 | 730 | 730 | 730 | 730 | 730 | 730 | 730 | 730 | 730 | 730 | 730 | 730 | 730 | 730 | 730 | 730 | 730 | 730 | 730
[7 empty] | Lote 4 | 40 | 730.75 | 731.25 | 730.25 | 730.75 | 730 | 730.25 | 730 | 730 | 730 | 730 | 730 | 730 | 730 | 730 | 730 | 730 | 730 | 730 | 730 | 730 | 730 | 730 | 730 | 730 | 730 | 730 | 730 | 730 | 730 | 730 | 730 | 730 | 730 | 730 | 730 | 730 | 730 | 730 | 730 | 730 | 730 | 730 | 730 | 730 | 730 | 730 | 730 | 730 | 730 | 730 | 730 | 730 | 730 | 730 | 730 | 730 | 730 | 730 | 730 | 730 | 730 | 730 | 730 | 730 | 730 | 730 | 730 | 730 | 730 | 730 | 730 | 730 | 730 | 730 | 730 | 730 | 730 | 730 | 730 | 730
[7 empty] | Lote 4 | 41 | 733.0167 | 733.5167 | 732.5167 | 733.0167 | 731.7833 | 732.2833 | 731.2833 | 731.7833 | 730.8 | 731.05 | 730.8 | 730.8 | 730.8 | 730.8 | 730.8 | 730.8 | 730.8 | 730.8 | 730.8 | 730.8 | 730.8 | 730.8 | 730.8 | 730.8 | 730.8 | 730.8 | 730.8 | 730.8 | 730.8 | 730.8 | 730.8 | 730.8 | 730.8 | 730.8 | 730.8 | 730.8 | 730.8 | 730.8 | 730.8 | 730.8 | 730.8 | 730.8 | 730.8 | 730.8 | 730.8 | 730.8 | 730.8 | 730.8 | 730.8 | 730.8 | 730.8 | 730.8 | 730.8 | 730.8 | 730.8 | 730.8 | 730.8 | 730.8 | 730.8 | 730.8 | 730.8 | 730.8 | 730.8 | 730.8 | 730.8 | 730.8 | 730.8 | 730.8 | 730.8 | 730.8 | 730.8 | 730.8 | 730.8 | 730.8 | 730.8 | 730.8 | 730.8 | 730.8 | 730.8 | 730.8
[7 empty] | Lote 4 | 42 | 734.1 | 734.6 | 733.6 | 734.1 | 732.95 | 733.45 | 732.45 | 732.95 | 731.8 | 732.3 | 731.3 | 731.8 | 730.9 | 731.15 | 730.9 | 730.9 | 730.9 | 730.9 | 730.9 | 730.9 | 730.9 | 730.9 | 730.9 | 730.9 | 730.9 | 730.9 | 730.9 | 730.9 | 730.9 | 730.9 | 730.9 | 730.9 | 730.9 | 730.9 | 730.9 | 730.9 | 730.9 | 730.9 | 730.9 | 730.9 | 730.9 | 730.9 | 730.9 | 730.9 | 730.9 | 730.9 | 730.9 | 730.9 | 730.9 | 730.9 | 730.9 | 730.9 | 730.9 | 730.9 | 730.9 | 730.9 | 730.9 | 730.9 | 730.9 | 730.9 | 730.9 | 730.9 | 730.9 | 730.9 | 730.9 | 730.9 | 730.9 | 730.9 | 730.9 | 730.9 | 730.9 | 730.9 | 730.9 | 730.9 | 730.9 | 730.9 | 730.9 | 730.9 | 730.9 | 730.9
[7 empty] | Lote 4 | 43 | 731.1 | 731.35 | 731.1 | 731.1 | 731.1 | 731.1 | 731.1 | 731.1 | 731.1 | 731.1 | 731.1 | 731.1 | 731.1 | 731.1 | 731.1 | 731.1 | 731.1 | 731.1 | 731.1 | 731.1 | 731.1 | 731.1 | 731.1 | 731.1 | 731.1 | 731.1 | 731.1 | 731.1 | 731.1 | 731.1 | 731.1 | 731.1 | 731.1 | 731.1 | 731.1 | 731.1 | 731.1 | 731.1 | 731.1 | 731.1 | 731.1 | 731.1 | 731.1 | 731.1 | 731.1 | 731.1 | 731.1 | 731.1 | 731.1 | 731.1 | 731.1 | 731.1 | 731.1 | 731.1 | 731.1 | 731.1 | 731.1 | 731.1 | 731.1 | 731.1 | 731.1 | 731.1 | 731.1 | 731.1 | 731.1 | 731.1 | 731.1 | 731.1 | 731.1 | 731.1 | 731.1 | 731.1 | 731.1 | 731.1 | 731.1 | 731.1 | 731.1 | 731.1 | 731.1 | 731.1
[7 empty] | Lote 4 | 44 | 733.9167 | 734.4167 | 733.4167 | 733.9167 | 732.5833 | 733.0833 | 732.0833 | 732.5833 | 731.5 | 731.75 | 731.5 | 731.5 | 731.5 | 731.5 | 731.5 | 731.5 | 731.5 | 731.5 | 731.5 | 731.5 | 731.5 | 731.5 | 731.5 | 731.5 | 731.5 | 731.5 | 731.5 | 731.5 | 731.5 | 731.5 | 731.5 | 731.5 | 731.5 | 731.5 | 731.5 | 731.5 | 731.5 | 731.5 | 731.5 | 731.5 | 731.5 | 731.5 | 731.5 | 731.5 | 731.5 | 731.5 | 731.5 | 731.5 | 731.5 | 731.5 | 731.5 | 731.5 | 731.5 | 731.5 | 731.5 | 731.5 | 731.5 | 731.5 | 731.5 | 731.5 | 731.5 | 731.5 | 731.5 | 731.5 | 731.5 | 731.5 | 731.5 | 731.5 | 731.5 | 731.5 | 731.5 | 731.5 | 731.5 | 731.5 | 731.5 | 731.5 | 731.5 | 731.5 | 731.5 | 731.5
[7 empty] | Lote 4 | 45 | 734.4167 | 734.9167 | 733.9167 | 734.4167 | 733.0833 | 733.5833 | 732.5833 | 733.0833 | 732 | 732.25 | 732 | 732 | 732 | 732 | 732 | 732 | 732 | 732 | 732 | 732 | 732 | 732 | 732 | 732 | 732 | 732 | 732 | 732 | 732 | 732 | 732 | 732 | 732 | 732 | 732 | 732 | 732 | 732 | 732 | 732 | 732 | 732 | 732 | 732 | 732 | 732 | 732 | 732 | 732 | 732 | 732 | 732 | 732 | 732 | 732 | 732 | 732 | 732 | 732 | 732 | 732 | 732 | 732 | 732 | 732 | 732 | 732 | 732 | 732 | 732 | 732 | 732 | 732 | 732 | 732 | 732 | 732 | 732 | 732 | 732
[7 empty] | Lote 4 | 46 | 733.05 | 733.55 | 732.55 | 733.05 | 732.3 | 732.55 | 732.3 | 732.3 | 732.3 | 732.3 | 732.3 | 732.3 | 732.3 | 732.3 | 732.3 | 732.3 | 732.3 | 732.3 | 732.3 | 732.3 | 732.3 | 732.3 | 732.3 | 732.3 | 732.3 | 732.3 | 732.3 | 732.3 | 732.3 | 732.3 | 732.3 | 732.3 | 732.3 | 732.3 | 732.3 | 732.3 | 732.3 | 732.3 | 732.3 | 732.3 | 732.3 | 732.3 | 732.3 | 732.3 | 732.3 | 732.3 | 732.3 | 732.3 | 732.3 | 732.3 | 732.3 | 732.3 | 732.3 | 732.3 | 732.3 | 732.3 | 732.3 | 732.3 | 732.3 | 732.3 | 732.3 | 732.3 | 732.3 | 732.3 | 732.3 | 732.3 | 732.3 | 732.3 | 732.3 | 732.3 | 732.3 | 732.3 | 732.3 | 732.3 | 732.3 | 732.3 | 732.3 | 732.3 | 732.3 | 732.3
[7 empty] | Lote 4 | 47 | 734.65 | 735.15 | 734.15 | 734.65 | 733.8 | 734.05 | 733.8 | 733.8 | 733.8 | 733.8 | 733.8 | 733.8 | 733.8 | 733.8 | 733.8 | 733.8 | 733.8 | 733.8 | 733.8 | 733.8 | 733.8 | 733.8 | 733.8 | 733.8 | 733.8 | 733.8 | 733.8 | 733.8 | 733.8 | 733.8 | 733.8 | 733.8 | 733.8 | 733.8 | 733.8 | 733.8 | 733.8 | 733.8 | 733.8 | 733.8 | 733.8 | 733.8 | 733.8 | 733.8 | 733.8 | 733.8 | 733.8 | 733.8 | 733.8 | 733.8 | 733.8 | 733.8 | 733.8 | 733.8 | 733.8 | 733.8 | 733.8 | 733.8 | 733.8 | 733.8 | 733.8 | 733.8 | 733.8 | 733.8 | 733.8 | 733.8 | 733.8 | 733.8 | 733.8 | 733.8 | 733.8 | 733.8 | 733.8 | 733.8 | 733.8 | 733.8 | 733.8 | 733.8 | 733.8 | 733.8
[7 empty] | Lote 4 | 48 | 736.75 | 737.25 | 736.25 | 736.75 | 736 | 736.25 | 736 | 736 | 736 | 736 | 736 | 736 | 736 | 736 | 736 | 736 | 736 | 736 | 736 | 736 | 736 | 736 | 736 | 736 | 736 | 736 | 736 | 736 | 736 | 736 | 736 | 736 | 736 | 736 | 736 | 736 | 736 | 736 | 736 | 736 | 736 | 736 | 736 | 736 | 736 | 736 | 736 | 736 | 736 | 736 | 736 | 736 | 736 | 736 | 736 | 736 | 736 | 736 | 736 | 736 | 736 | 736 | 736 | 736 | 736 | 736 | 736 | 736 | 736 | 736 | 736 | 736 | 736 | 736 | 736 | 736 | 736 | 736 | 736 | 736
[7 empty] | Lote 4 | 49 | 739.3072 | 739.8072 | 738.8072 | 739.3072 | 738.5119 | 738.7619 | 738.5119 | 738.5119 | 738.5119 | 738.5119 | 738.5119 | 738.5119 | 738.5119 | 738.5119 | 738.5119 | 738.5119 | 738.5119 | 738.5119 | 738.5119 | 738.5119 | 738.5119 | 738.5119 | 738.5119 | 738.5119 | 738.5119 | 738.5119 | 738.5119 | 738.5119 | 738.5119 | 738.5119 | 738.5119 | 738.5119 | 738.5119 | 738.5119 | 738.5119 | 738.5119 | 738.5119 | 738.5119 | 738.5119 | 738.5119 | 738.5119 | 738.5119 | 738.5119 | 738.5119 | 738.5119 | 738.5119 | 738.5119 | 738.5119 | 738.5119 | 738.5119 | 738.5119 | 738.5119 | 738.5119 | 738.5119 | 738.5119 | 738.5119 | 738.5119 | 738.5119 | 738.5119 | 738.5119 | 738.5119 | 738.5119 | 738.5119 | 738.5119 | 738.5119 | 738.5119 | 738.5119 | 738.5119 | 738.5119 | 738.5119 | 738.5119 | 738.5119 | 738.5119 | 738.5119 | 738.5119 | 738.5119 | 738.5119 | 738.5119 | 738.5119 | 738.5119
[7 empty] | Lote 4 | 50 | 740.6 | 741.1 | 740.1 | 740.6 | 739.7 | 739.95 | 739.7 | 739.7 | 739.7 | 739.7 | 739.7 | 739.7 | 739.7 | 739.7 | 739.7 | 739.7 | 739.7 | 739.7 | 739.7 | 739.7 | 739.7 | 739.7 | 739.7 | 739.7 | 739.7 | 739.7 | 739.7 | 739.7 | 739.7 | 739.7 | 739.7 | 739.7 | 739.7 | 739.7 | 739.7 | 739.7 | 739.7 | 739.7 | 739.7 | 739.7 | 739.7 | 739.7 | 739.7 | 739.7 | 739.7 | 739.7 | 739.7 | 739.7 | 739.7 | 739.7 | 739.7 | 739.7 | 739.7 | 739.7 | 739.7 | 739.7 | 739.7 | 739.7 | 739.7 | 739.7 | 739.7 | 739.7 | 739.7 | 739.7 | 739.7 | 739.7 | 739.7 | 739.7 | 739.7 | 739.7 | 739.7 | 739.7 | 739.7 | 739.7 | 739.7 | 739.7 | 739.7 | 739.7 | 739.7 | 739.7
[7 empty] | Lote 4 | 51 | 742.375 | 742.875 | 741.875 | 742.375 | 741.5 | 741.75 | 741.5 | 741.5 | 741.5 | 741.5 | 741.5 | 741.5 | 741.5 | 741.5 | 741.5 | 741.5 | 741.5 | 741.5 | 741.5 | 741.5 | 741.5 | 741.5 | 741.5 | 741.5 | 741.5 | 741.5 | 741.5 | 741.5 | 741.5 | 741.5 | 741.5 | 741.5 | 741.5 | 741.5 | 741.5 | 741.5 | 741.5 | 741.5 | 741.5 | 741.5 | 741.5 | 741.5 | 741.5 | 741.5 | 741.5 | 741.5 | 741.5 | 741.5 | 741.5 | 741.5 | 741.5 | 741.5 | 741.5 | 741.5 | 741.5 | 741.5 | 741.5 | 741.5 | 741.5 | 741.5 | 741.5 | 741.5 | 741.5 | 741.5 | 741.5 | 741.5 | 741.5 | 741.5 | 741.5 | 741.5 | 741.5 | 741.5 | 741.5 | 741.5 | 741.5 | 741.5 | 741.5 | 741.5 | 741.5 | 741.5
[7 empty] | Lote 4 | 52 | 744.55 | 745.05 | 744.05 | 744.55 | 743.5 | 743.75 | 743.5 | 743.5 | 743.5 | 743.5 | 743.5 | 743.5 | 743.5 | 743.5 | 743.5 | 743.5 | 743.5 | 743.5 | 743.5 | 743.5 | 743.5 | 743.5 | 743.5 | 743.5 | 743.5 | 743.5 | 743.5 | 743.5 | 743.5 | 743.5 | 743.5 | 743.5 | 743.5 | 743.5 | 743.5 | 743.5 | 743.5 | 743.5 | 743.5 | 743.5 | 743.5 | 743.5 | 743.5 | 743.5 | 743.5 | 743.5 | 743.5 | 743.5 | 743.5 | 743.5 | 743.5 | 743.5 | 743.5 | 743.5 | 743.5 | 743.5 | 743.5 | 743.5 | 743.5 | 743.5 | 743.5 | 743.5 | 743.5 | 743.5 | 743.5 | 743.5 | 743.5 | 743.5 | 743.5 | 743.5 | 743.5 | 743.5 | 743.5 | 743.5 | 743.5 | 743.5 | 743.5 | 743.5 | 743.5 | 743.5
[7 empty] | Lote 4 | 53 | 747.5 | 748 | 747 | 747.5 | 746.5 | 746.75 | 746.5 | 746.5 | 746.5 | 746.5 | 746.5 | 746.5 | 746.5 | 746.5 | 746.5 | 746.5 | 746.5 | 746.5 | 746.5 | 746.5 | 746.5 | 746.5 | 746.5 | 746.5 | 746.5 | 746.5 | 746.5 | 746.5 | 746.5 | 746.5 | 746.5 | 746.5 | 746.5 | 746.5 | 746.5 | 746.5 | 746.5 | 746.5 | 746.5 | 746.5 | 746.5 | 746.5 | 746.5 | 746.5 | 746.5 | 746.5 | 746.5 | 746.5 | 746.5 | 746.5 | 746.5 | 746.5 | 746.5 | 746.5 | 746.5 | 746.5 | 746.5 | 746.5 | 746.5 | 746.5 | 746.5 | 746.5 | 746.5 | 746.5 | 746.5 | 746.5 | 746.5 | 746.5 | 746.5 | 746.5 | 746.5 | 746.5 | 746.5 | 746.5 | 746.5 | 746.5 | 746.5 | 746.5 | 746.5 | 746.5
[7 empty] | Lote 4 | 54 | 750.725 | 751.225 | 750.225 | 750.725 | 749.65 | 749.9 | 749.65 | 749.65 | 749.65 | 749.65 | 749.65 | 749.65 | 749.65 | 749.65 | 749.65 | 749.65 | 749.65 | 749.65 | 749.65 | 749.65 | 749.65 | 749.65 | 749.65 | 749.65 | 749.65 | 749.65 | 749.65 | 749.65 | 749.65 | 749.65 | 749.65 | 749.65 | 749.65 | 749.65 | 749.65 | 749.65 | 749.65 | 749.65 | 749.65 | 749.65 | 749.65 | 749.65 | 749.65 | 749.65 | 749.65 | 749.65 | 749.65 | 749.65 | 749.65 | 749.65 | 749.65 | 749.65 | 749.65 | 749.65 | 749.65 | 749.65 | 749.65 | 749.65 | 749.65 | 749.65 | 749.65 | 749.65 | 749.65 | 749.65 | 749.65 | 749.65 | 749.65 | 749.65 | 749.65 | 749.65 | 749.65 | 749.65 | 749.65 | 749.65 | 749.65 | 749.65 | 749.65 | 749.65 | 749.65 | 749.65
[7 empty] | Lote 4 | 55 | 753.25 | 753.75 | 752.75 | 753.25 | 752 | 752.25 | 752 | 752 | 752 | 752 | 752 | 752 | 752 | 752 | 752 | 752 | 752 | 752 | 752 | 752 | 752 | 752 | 752 | 752 | 752 | 752 | 752 | 752 | 752 | 752 | 752 | 752 | 752 | 752 | 752 | 752 | 752 | 752 | 752 | 752 | 752 | 752 | 752 | 752 | 752 | 752 | 752 | 752 | 752 | 752 | 752 | 752 | 752 | 752 | 752 | 752 | 752 | 752 | 752 | 752 | 752 | 752 | 752 | 752 | 752 | 752 | 752 | 752 | 752 | 752 | 752 | 752 | 752 | 752 | 752 | 752 | 752 | 752 | 752 | 752
[7 empty] | Lote 4 | 56 | 755.5 | 755.5 | 755.5 | 755.5 | 755.5 | 755.5 | 755.5 | 755.5 | 755.5 | 755.5 | 755.5 | 755.5 | 755.5 | 755.5 | 755.5 | 755.5 | 755.5 | 755.5 | 755.5 | 755.5 | 755.5 | 755.5 | 755.5 | 755.5 | 755.5 | 755.5 | 755.5 | 755.5 | 755.5 | 755.5 | 755.5 | 755.5 | 755.5 | 755.5 | 755.5 | 755.5 | 755.5 | 755.5 | 755.5 | 755.5 | 755.5 | 755.5 | 755.5 | 755.5 | 755.5 | 755.5 | 755.5 | 755.5 | 755.5 | 755.5 | 755.5 | 755.5 | 755.5 | 755.5 | 755.5 | 755.5 | 755.5 | 755.5 | 755.5 | 755.5 | 755.5 | 755.5 | 755.5 | 755.5 | 755.5 | 755.5 | 755.5 | 755.5 | 755.5 | 755.5 | 755.5 | 755.5 | 755.5 | 755.5 | 755.5 | 755.5 | 755.5 | 755.5 | 755.5 | 755.5
[7 empty] | Lote 5 | 57 | 756 | 756 | 756 | 756 | 756 | 756 | 756 | 756 | 756 | 756 | 756 | 756 | 756 | 756 | 756 | 756 | 756 | 756 | 756 | 756 | 756 | 756 | 756 | 756 | 756 | 756 | 756 | 756 | 756 | 756 | 756 | 756 | 756 | 756 | 756 | 756 | 756 | 756 | 756 | 756 | 756 | 756 | 756 | 756 | 756 | 756 | 756 | 756 | 756 | 756 | 756 | 756 | 756 | 756 | 756 | 756 | 756 | 756 | 756 | 756 | 756 | 756 | 756 | 756 | 756 | 756 | 756 | 756 | 756 | 756 | 756 | 756 | 756 | 756 | 756 | 756 | 756 | 756 | 756 | 756
[7 empty] | Lote 5 | 58 | 758 | 758.5 | 757.5 | 758 | 757 | 757.25 | 757 | 757 | 757 | 757 | 757 | 757 | 757 | 757 | 757 | 757 | 757 | 757 | 757 | 757 | 757 | 757 | 757 | 757 | 757 | 757 | 757 | 757 | 757 | 757 | 757 | 757 | 757 | 757 | 757 | 757 | 757 | 757 | 757 | 757 | 757 | 757 | 757 | 757 | 757 | 757 | 757 | 757 | 757 | 757 | 757 | 757 | 757 | 757 | 757 | 757 | 757 | 757 | 757 | 757 | 757 | 757 | 757 | 757 | 757 | 757 | 757 | 757 | 757 | 757 | 757 | 757 | 757 | 757 | 757 | 757 | 757 | 757 | 757 | 757
[7 empty] | Lote 5 | 59 | 711.3 | 711.55 | 711.3 | 711.3 | 711.3 | 711.3 | 711.3 | 711.3 | 711.3 | 711.3 | 711.3 | 711.3 | 711.3 | 711.3 | 711.3 | 711.3 | 711.3 | 711.3 | 711.3 | 711.3 | 711.3 | 711.3 | 711.3 | 711.3 | 711.3 | 711.3 | 711.3 | 711.3 | 711.3 | 711.3 | 711.3 | 711.3 | 711.3 | 711.3 | 711.3 | 711.3 | 711.3 | 711.3 | 711.3 | 711.3 | 711.3 | 711.3 | 711.3 | 711.3 | 711.3 | 711.3 | 711.3 | 711.3 | 711.3 | 711.3 | 711.3 | 711.3 | 711.3 | 711.3 | 711.3 | 711.3 | 711.3 | 711.3 | 711.3 | 711.3 | 711.3 | 711.3 | 711.3 | 711.3 | 711.3 | 711.3 | 711.3 | 711.3 | 711.3 | 711.3 | 711.3 | 711.3 | 711.3 | 711.3 | 711.3 | 711.3 | 711.3 | 711.3 | 711.3 | 711.3
[7 empty] | Lote 5 | 60 | 713.25 | 713.75 | 712.75 | 713.25 | 712.5 | 712.75 | 712.5 | 712.5 | 712.5 | 712.5 | 712.5 | 712.5 | 712.5 | 712.5 | 712.5 | 712.5 | 712.5 | 712.5 | 712.5 | 712.5 | 712.5 | 712.5 | 712.5 | 712.5 | 712.5 | 712.5 | 712.5 | 712.5 | 712.5 | 712.5 | 712.5 | 712.5 | 712.5 | 712.5 | 712.5 | 712.5 | 712.5 | 712.5 | 712.5 | 712.5 | 712.5 | 712.5 | 712.5 | 712.5 | 712.5 | 712.5 | 712.5 | 712.5 | 712.5 | 712.5 | 712.5 | 712.5 | 712.5 | 712.5 | 712.5 | 712.5 | 712.5 | 712.5 | 712.5 | 712.5 | 712.5 | 712.5 | 712.5 | 712.5 | 712.5 | 712.5 | 712.5 | 712.5 | 712.5 | 712.5 | 712.5 | 712.5 | 712.5 | 712.5 | 712.5 | 712.5 | 712.5 | 712.5 | 712.5 | 712.5
[7 empty] | Lote 5 | 61 | 714.25 | 714.75 | 713.75 | 714.25 | 713.25 | 713.75 | 712.75 | 713.25 | 712.5 | 712.75 | 712.5 | 712.5 | 712.5 | 712.5 | 712.5 | 712.5 | 712.5 | 712.5 | 712.5 | 712.5 | 712.5 | 712.5 | 712.5 | 712.5 | 712.5 | 712.5 | 712.5 | 712.5 | 712.5 | 712.5 | 712.5 | 712.5 | 712.5 | 712.5 | 712.5 | 712.5 | 712.5 | 712.5 | 712.5 | 712.5 | 712.5 | 712.5 | 712.5 | 712.5 | 712.5 | 712.5 | 712.5 | 712.5 | 712.5 | 712.5 | 712.5 | 712.5 | 712.5 | 712.5 | 712.5 | 712.5 | 712.5 | 712.5 | 712.5 | 712.5 | 712.5 | 712.5 | 712.5 | 712.5 | 712.5 | 712.5 | 712.5 | 712.5 | 712.5 | 712.5 | 712.5 | 712.5 | 712.5 | 712.5 | 712.5 | 712.5 | 712.5 | 712.5 | 712.5 | 712.5
[7 empty] | Lote 5 | 62 | 713.9425 | 714.4425 | 713.4425 | 713.9425 | 713.135 | 713.635 | 712.635 | 713.135 | 712.3275 | 712.8275 | 711.8275 | 712.3275 | 711.77 | 712.02 | 711.77 | 711.77 | 711.77 | 711.77 | 711.77 | 711.77 | 711.77 | 711.77 | 711.77 | 711.77 | 711.77 | 711.77 | 711.77 | 711.77 | 711.77 | 711.77 | 711.77 | 711.77 | 711.77 | 711.77 | 711.77 | 711.77 | 711.77 | 711.77 | 711.77 | 711.77 | 711.77 | 711.77 | 711.77 | 711.77 | 711.77 | 711.77 | 711.77 | 711.77 | 711.77 | 711.77 | 711.77 | 711.77 | 711.77 | 711.77 | 711.77 | 711.77 | 711.77 | 711.77 | 711.77 | 711.77 | 711.77 | 711.77 | 711.77 | 711.77 | 711.77 | 711.77 | 711.77 | 711.77 | 711.77 | 711.77 | 711.77 | 711.77 | 711.77 | 711.77 | 711.77 | 711.77 | 711.77 | 711.77 | 711.77 | 711.77
[7 empty] | Lote 5 | 63 | 717.7475 | 718.2475 | 717.2475 | 717.7475 | 716.915 | 717.415 | 716.415 | 716.915 | 716.0825 | 716.5825 | 715.5825 | 716.0825 | 715.5 | 715.75 | 715.5 | 715.5 | 715.5 | 715.5 | 715.5 | 715.5 | 715.5 | 715.5 | 715.5 | 715.5 | 715.5 | 715.5 | 715.5 | 715.5 | 715.5 | 715.5 | 715.5 | 715.5 | 715.5 | 715.5 | 715.5 | 715.5 | 715.5 | 715.5 | 715.5 | 715.5 | 715.5 | 715.5 | 715.5 | 715.5 | 715.5 | 715.5 | 715.5 | 715.5 | 715.5 | 715.5 | 715.5 | 715.5 | 715.5 | 715.5 | 715.5 | 715.5 | 715.5 | 715.5 | 715.5 | 715.5 | 715.5 | 715.5 | 715.5 | 715.5 | 715.5 | 715.5 | 715.5 | 715.5 | 715.5 | 715.5 | 715.5 | 715.5 | 715.5 | 715.5 | 715.5 | 715.5 | 715.5 | 715.5 | 715.5 | 715.5
[7 empty] | Lote 5 | 64 | 719.375 | 719.875 | 718.875 | 719.375 | 718.5 | 719 | 718 | 718.5 | 717.625 | 718.125 | 717.125 | 717.625 | 717 | 717.25 | 717 | 717 | 717 | 717 | 717 | 717 | 717 | 717 | 717 | 717 | 717 | 717 | 717 | 717 | 717 | 717 | 717 | 717 | 717 | 717 | 717 | 717 | 717 | 717 | 717 | 717 | 717 | 717 | 717 | 717 | 717 | 717 | 717 | 717 | 717 | 717 | 717 | 717 | 717 | 717 | 717 | 717 | 717 | 717 | 717 | 717 | 717 | 717 | 717 | 717 | 717 | 717 | 717 | 717 | 717 | 717 | 717 | 717 | 717 | 717 | 717 | 717 | 717 | 717 | 717 | 717
[7 empty] | Lote 5 | 65 | 719.375 | 719.875 | 718.875 | 719.375 | 718.5 | 719 | 718 | 718.5 | 717.625 | 718.125 | 717.125 | 717.625 | 717 | 717.25 | 717 | 717 | 717 | 717 | 717 | 717 | 717 | 717 | 717 | 717 | 717 | 717 | 717 | 717 | 717 | 717 | 717 | 717 | 717 | 717 | 717 | 717 | 717 | 717 | 717 | 717 | 717 | 717 | 717 | 717 | 717 | 717 | 717 | 717 | 717 | 717 | 717 | 717 | 717 | 717 | 717 | 717 | 717 | 717 | 717 | 717 | 717 | 717 | 717 | 717 | 717 | 717 | 717 | 717 | 717 | 717 | 717 | 717 | 717 | 717 | 717 | 717 | 717 | 717 | 717 | 717
[7 empty] | Lote 5 | 66 | 719.375 | 719.875 | 718.875 | 719.375 | 718.5 | 719 | 718 | 718.5 | 717.625 | 718.125 | 717.125 | 717.625 | 717 | 717.25 | 717 | 717 | 717 | 717 | 717 | 717 | 717 | 717 | 717 | 717 | 717 | 717 | 717 | 717 | 717 | 717 | 717 | 717 | 717 | 717 | 717 | 717 | 717 | 717 | 717 | 717 | 717 | 717 | 717 | 717 | 717 | 717 | 717 | 717 | 717 | 717 | 717 | 717 | 717 | 717 | 717 | 717 | 717 | 717 | 717 | 717 | 717 | 717 | 717 | 717 | 717 | 717 | 717 | 717 | 717 | 717 | 717 | 717 | 717 | 717 | 717 | 717 | 717 | 717 | 717 | 717
[7 empty] | Lote 6 e 7 | 67 | 719.375 | 719.875 | 718.875 | 719.375 | 718.5 | 719 | 718 | 718.5 | 717.625 | 718.125 | 717.125 | 717.625 | 717 | 717.25 | 717 | 717 | 717 | 717 | 717 | 717 | 717 | 717 | 717 | 717 | 717 | 717 | 717 | 717 | 717 | 717 | 717 | 717 | 717 | 717 | 717 | 717 | 717 | 717 | 717 | 717 | 717 | 717 | 717 | 717 | 717 | 717 | 717 | 717 | 717 | 717 | 717 | 717 | 717 | 717 | 717 | 717 | 717 | 717 | 717 | 717 | 717 | 717 | 717 | 717 | 717 | 717 | 717 | 717 | 717 | 717 | 717 | 717 | 717 | 717 | 717 | 717 | 717 | 717 | 717 | 717
[7 empty] | Lote 6 e 7 | 68 | 717.75 | 718.25 | 717.25 | 717.75 | 717 | 717.25 | 717 | 717 | 717 | 717 | 717 | 717 | 717 | 717 | 717 | 717 | 717 | 717 | 717 | 717 | 717 | 717 | 717 | 717 | 717 | 717 | 717 | 717 | 717 | 717 | 717 | 717 | 717 | 717 | 717 | 717 | 717 | 717 | 717 | 717 | 717 | 717 | 717 | 717 | 717 | 717 | 717 | 717 | 717 | 717 | 717 | 717 | 717 | 717 | 717 | 717 | 717 | 717 | 717 | 717 | 717 | 717 | 717 | 717 | 717 | 717 | 717 | 717 | 717 | 717 | 717 | 717 | 717 | 717 | 717 | 717 | 717 | 717 | 717 | 717
[7 empty] | Lote 6 e 7 | 69 | 717.625 | 718.125 | 717.125 | 717.625 | 716.75 | 717 | 716.75 | 716.75 | 716.75 | 716.75 | 716.75 | 716.75 | 716.75 | 716.75 | 716.75 | 716.75 | 716.75 | 716.75 | 716.75 | 716.75 | 716.75 | 716.75 | 716.75 | 716.75 | 716.75 | 716.75 | 716.75 | 716.75 | 716.75 | 716.75 | 716.75 | 716.75 | 716.75 | 716.75 | 716.75 | 716.75 | 716.75 | 716.75 | 716.75 | 716.75 | 716.75 | 716.75 | 716.75 | 716.75 | 716.75 | 716.75 | 716.75 | 716.75 | 716.75 | 716.75 | 716.75 | 716.75 | 716.75 | 716.75 | 716.75 | 716.75 | 716.75 | 716.75 | 716.75 | 716.75 | 716.75 | 716.75 | 716.75 | 716.75 | 716.75 | 716.75 | 716.75 | 716.75 | 716.75 | 716.75 | 716.75 | 716.75 | 716.75 | 716.75 | 716.75 | 716.75 | 716.75 | 716.75 | 716.75 | 716.75
[7 empty] | Lote 6 e 7 | 70 | 717.9167 | 718.4167 | 717.4167 | 717.9167 | 717.0833 | 717.5833 | 716.5833 | 717.0833 | 716.5 | 716.75 | 716.5 | 716.5 | 716.5 | 716.5 | 716.5 | 716.5 | 716.5 | 716.5 | 716.5 | 716.5 | 716.5 | 716.5 | 716.5 | 716.5 | 716.5 | 716.5 | 716.5 | 716.5 | 716.5 | 716.5 | 716.5 | 716.5 | 716.5 | 716.5 | 716.5 | 716.5 | 716.5 | 716.5 | 716.5 | 716.5 | 716.5 | 716.5 | 716.5 | 716.5 | 716.5 | 716.5 | 716.5 | 716.5 | 716.5 | 716.5 | 716.5 | 716.5 | 716.5 | 716.5 | 716.5 | 716.5 | 716.5 | 716.5 | 716.5 | 716.5 | 716.5 | 716.5 | 716.5 | 716.5 | 716.5 | 716.5 | 716.5 | 716.5 | 716.5 | 716.5 | 716.5 | 716.5 | 716.5 | 716.5 | 716.5 | 716.5 | 716.5 | 716.5 | 716.5 | 716.5
[7 empty] | Lote 6 e 7 | 71 | 718.4167 | 718.9167 | 717.9167 | 718.4167 | 717.5833 | 718.0833 | 717.0833 | 717.5833 | 717 | 717.25 | 717 | 717 | 717 | 717 | 717 | 717 | 717 | 717 | 717 | 717 | 717 | 717 | 717 | 717 | 717 | 717 | 717 | 717 | 717 | 717 | 717 | 717 | 717 | 717 | 717 | 717 | 717 | 717 | 717 | 717 | 717 | 717 | 717 | 717 | 717 | 717 | 717 | 717 | 717 | 717 | 717 | 717 | 717 | 717 | 717 | 717 | 717 | 717 | 717 | 717 | 717 | 717 | 717 | 717 | 717 | 717 | 717 | 717 | 717 | 717 | 717 | 717 | 717 | 717 | 717 | 717 | 717 | 717 | 717 | 717
[7 empty] | Rio Pinheiros | 72 | 2 | 2 | 2 | 2 | 2 | 2 | 2 | 2 | 2 | 2 | 2 | 2 | 2 | 2 | 2 | 2 | 2 | 2 | 2 | 2 | 2 | 2 | 2 | 2 | 2 | 2 | 2 | 2 | 2 | 2 | 2 | 2 | 2 | 2 | 2 | 2 | 2 | 2 | 2 | 2 | 2 | 2 | 2 | 2 | 2 | 2 | 2 | 2 | 2 | 2 | 2 | 2 | 2 | 2 | 2 | 2 | 2 | 2 | 2 | 2 | 2 | 2 | 2 | 2 | 2 | 2 | 2 | 2 | 2 | 2 | 2 | 2 | 2 | 2 | 2 | 2 | 2 | 2 | 2 | 2
[7 empty] | Rio Pinheiros | 73 | #REF! | #REF! | #REF! | #REF! | #REF! | #REF! | #REF! | #REF! | #REF! | #REF! | #REF! | #REF! | #REF! | #REF! | #REF! | #REF! | #REF! | #REF! | #REF! | #REF! | #REF! | #REF! | #REF! | #REF! | #REF! | #REF! | #REF! | #REF! | #REF! | #REF! | #REF! | #REF! | #REF! | #REF! | #REF! | #REF! | #REF! | #REF! | #REF! | #REF! | #REF! | #REF! | #REF! | #REF! | #REF! | #REF! | #REF! | #REF! | #REF! | #REF! | #REF! | #REF! | #REF! | #REF! | #REF! | #REF! | #REF! | #REF! | #REF! | #REF! | #REF! | #REF! | #REF! | #REF! | #REF! | #REF! | #REF! | #REF! | #REF! | #REF! | #REF! | #REF! | #REF! | #REF! | #REF! | #REF! | #REF! | #REF! | #REF! | #REF!
[7 empty] | Rio Pinheiros | 74 | #REF! | #REF! | #REF! | #REF! | #REF! | #REF! | #REF! | #REF! | #REF! | #REF! | #REF! | #REF! | #REF! | #REF! | #REF! | #REF! | #REF! | #REF! | #REF! | #REF! | #REF! | #REF! | #REF! | #REF! | #REF! | #REF! | #REF! | #REF! | #REF! | #REF! | #REF! | #REF! | #REF! | #REF! | #REF! | #REF! | #REF! | #REF! | #REF! | #REF! | #REF! | #REF! | #REF! | #REF! | #REF! | #REF! | #REF! | #REF! | #REF! | #REF! | #REF! | #REF! | #REF! | #REF! | #REF! | #REF! | #REF! | #REF! | #REF! | #REF! | #REF! | #REF! | #REF! | #REF! | #REF! | #REF! | #REF! | #REF! | #REF! | #REF! | #REF! | #REF! | #REF! | #REF! | #REF! | #REF! | #REF! | #REF! | #REF! | #REF!
[7 empty] | Rio Pinheiros | 75 | #REF! | #REF! | #REF! | #REF! | #REF! | #REF! | #REF! | #REF! | #REF! | #REF! | #REF! | #REF! | #REF! | #REF! | #REF! | #REF! | #REF! | #REF! | #REF! | #REF! | #REF! | #REF! | #REF! | #REF! | #REF! | #REF! | #REF! | #REF! | #REF! | #REF! | #REF! | #REF! | #REF! | #REF! | #REF! | #REF! | #REF! | #REF! | #REF! | #REF! | #REF! | #REF! | #REF! | #REF! | #REF! | #REF! | #REF! | #REF! | #REF! | #REF! | #REF! | #REF! | #REF! | #REF! | #REF! | #REF! | #REF! | #REF! | #REF! | #REF! | #REF! | #REF! | #REF! | #REF! | #REF! | #REF! | #REF! | #REF! | #REF! | #REF! | #REF! | #REF! | #REF! | #REF! | #REF! | #REF! | #REF! | #REF! | #REF! | #REF!
[7 empty] | Rio Pinheiros | 76 | #REF! | #REF! | #REF! | #REF! | #REF! | #REF! | #REF! | #REF! | #REF! | #REF! | #REF! | #REF! | #REF! | #REF! | #REF! | #REF! | #REF! | #REF! | #REF! | #REF! | #REF! | #REF! | #REF! | #REF! | #REF! | #REF! | #REF! | #REF! | #REF! | #REF! | #REF! | #REF! | #REF! | #REF! | #REF! | #REF! | #REF! | #REF! | #REF! | #REF! | #REF! | #REF! | #REF! | #REF! | #REF! | #REF! | #REF! | #REF! | #REF! | #REF! | #REF! | #REF! | #REF! | #REF! | #REF! | #REF! | #REF! | #REF! | #REF! | #REF! | #REF! | #REF! | #REF! | #REF! | #REF! | #REF! | #REF! | #REF! | #REF! | #REF! | #REF! | #REF! | #REF! | #REF! | #REF! | #REF! | #REF! | #REF! | #REF! | #REF!
[7 empty] | Rio Pinheiros | 77 | #REF! | #REF! | #REF! | #REF! | #REF! | #REF! | #REF! | #REF! | #REF! | #REF! | #REF! | #REF! | #REF! | #REF! | #REF! | #REF! | #REF! | #REF! | #REF! | #REF! | #REF! | #REF! | #REF! | #REF! | #REF! | #REF! | #REF! | #REF! | #REF! | #REF! | #REF! | #REF! | #REF! | #REF! | #REF! | #REF! | #REF! | #REF! | #REF! | #REF! | #REF! | #REF! | #REF! | #REF! | #REF! | #REF! | #REF! | #REF! | #REF! | #REF! | #REF! | #REF! | #REF! | #REF! | #REF! | #REF! | #REF! | #REF! | #REF! | #REF! | #REF! | #REF! | #REF! | #REF! | #REF! | #REF! | #REF! | #REF! | #REF! | #REF! | #REF! | #REF! | #REF! | #REF! | #REF! | #REF! | #REF! | #REF! | #REF! | #REF!
[7 empty] | Rio Pinheiros | 78 | #REF! | #REF! | #REF! | #REF! | #REF! | #REF! | #REF! | #REF! | #REF! | #REF! | #REF! | #REF! | #REF! | #REF! | #REF! | #REF! | #REF! | #REF! | #REF! | #REF! | #REF! | #REF! | #REF! | #REF! | #REF! | #REF! | #REF! | #REF! | #REF! | #REF! | #REF! | #REF! | #REF! | #REF! | #REF! | #REF! | #REF! | #REF! | #REF! | #REF! | #REF! | #REF! | #REF! | #REF! | #REF! | #REF! | #REF! | #REF! | #REF! | #REF! | #REF! | #REF! | #REF! | #REF! | #REF! | #REF! | #REF! | #REF! | #REF! | #REF! | #REF! | #REF! | #REF! | #REF! | #REF! | #REF! | #REF! | #REF! | #REF! | #REF! | #REF! | #REF! | #REF! | #REF! | #REF! | #REF! | #REF! | #REF! | #REF! | #REF!
[7 empty] | Rio Pinheiros | 79 | #REF! | #REF! | #REF! | #REF! | #REF! | #REF! | #REF! | #REF! | #REF! | #REF! | #REF! | #REF! | #REF! | #REF! | #REF! | #REF! | #REF! | #REF! | #REF! | #REF! | #REF! | #REF! | #REF! | #REF! | #REF! | #REF! | #REF! | #REF! | #REF! | #REF! | #REF! | #REF! | #REF! | #REF! | #REF! | #REF! | #REF! | #REF! | #REF! | #REF! | #REF! | #REF! | #REF! | #REF! | #REF! | #REF! | #REF! | #REF! | #REF! | #REF! | #REF! | #REF! | #REF! | #REF! | #REF! | #REF! | #REF! | #REF! | #REF! | #REF! | #REF! | #REF! | #REF! | #REF! | #REF! | #REF! | #REF! | #REF! | #REF! | #REF! | #REF! | #REF! | #REF! | #REF! | #REF! | #REF! | #REF! | #REF! | #REF! | #REF!
[7 empty] | Rio Pinheiros | 80 | #REF! | #REF! | #REF! | #REF! | #REF! | #REF! | #REF! | #REF! | #REF! | #REF! | #REF! | #REF! | #REF! | #REF! | #REF! | #REF! | #REF! | #REF! | #REF! | #REF! | #REF! | #REF! | #REF! | #REF! | #REF! | #REF! | #REF! | #REF! | #REF! | #REF! | #REF! | #REF! | #REF! | #REF! | #REF! | #REF! | #REF! | #REF! | #REF! | #REF! | #REF! | #REF! | #REF! | #REF! | #REF! | #REF! | #REF! | #REF! | #REF! | #REF! | #REF! | #REF! | #REF! | #REF! | #REF! | #REF! | #REF! | #REF! | #REF! | #REF! | #REF! | #REF! | #REF! | #REF! | #REF! | #REF! | #REF! | #REF! | #REF! | #REF! | #REF! | #REF! | #REF! | #REF! | #REF! | #REF! | #REF! | #REF! | #REF! | #REF!
[7 empty] | Rio Pinheiros | 81 | #REF! | #REF! | #REF! | #REF! | #REF! | #REF! | #REF! | #REF! | #REF! | #REF! | #REF! | #REF! | #REF! | #REF! | #REF! | #REF! | #REF! | #REF! | #REF! | #REF! | #REF! | #REF! | #REF! | #REF! | #REF! | #REF! | #REF! | #REF! | #REF! | #REF! | #REF! | #REF! | #REF! | #REF! | #REF! | #REF! | #REF! | #REF! | #REF! | #REF! | #REF! | #REF! | #REF! | #REF! | #REF! | #REF! | #REF! | #REF! | #REF! | #REF! | #REF! | #REF! | #REF! | #REF! | #REF! | #REF! | #REF! | #REF! | #REF! | #REF! | #REF! | #REF! | #REF! | #REF! | #REF! | #REF! | #REF! | #REF! | #REF! | #REF! | #REF! | #REF! | #REF! | #REF! | #REF! | #REF! | #REF! | #REF! | #REF! | #REF!
[7 empty] | Rio Pinheiros | 82 | #REF! | #REF! | #REF! | #REF! | #REF! | #REF! | #REF! | #REF! | #REF! | #REF! | #REF! | #REF! | #REF! | #REF! | #REF! | #REF! | #REF! | #REF! | #REF! | #REF! | #REF! | #REF! | #REF! | #REF! | #REF! | #REF! | #REF! | #REF! | #REF! | #REF! | #REF! | #REF! | #REF! | #REF! | #REF! | #REF! | #REF! | #REF! | #REF! | #REF! | #REF! | #REF! | #REF! | #REF! | #REF! | #REF! | #REF! | #REF! | #REF! | #REF! | #REF! | #REF! | #REF! | #REF! | #REF! | #REF! | #REF! | #REF! | #REF! | #REF! | #REF! | #REF! | #REF! | #REF! | #REF! | #REF! | #REF! | #REF! | #REF! | #REF! | #REF! | #REF! | #REF! | #REF! | #REF! | #REF! | #REF! | #REF! | #REF! | #REF!
[7 empty] | Rio Pinheiros | 83 | #REF! | #REF! | #REF! | #REF! | #REF! | #REF! | #REF! | #REF! | #REF! | #REF! | #REF! | #REF! | #REF! | #REF! | #REF! | #REF! | #REF! | #REF! | #REF! | #REF! | #REF! | #REF! | #REF! | #REF! | #REF! | #REF! | #REF! | #REF! | #REF! | #REF! | #REF! | #REF! | #REF! | #REF! | #REF! | #REF! | #REF! | #REF! | #REF! | #REF! | #REF! | #REF! | #REF! | #REF! | #REF! | #REF! | #REF! | #REF! | #REF! | #REF! | #REF! | #REF! | #REF! | #REF! | #REF! | #REF! | #REF! | #REF! | #REF! | #REF! | #REF! | #REF! | #REF! | #REF! | #REF! | #REF! | #REF! | #REF! | #REF! | #REF! | #REF! | #REF! | #REF! | #REF! | #REF! | #REF! | #REF! | #REF! | #REF! | #REF!
[7 empty] | Rio Pinheiros | 84 | #REF! | #REF! | #REF! | #REF! | #REF! | #REF! | #REF! | #REF! | #REF! | #REF! | #REF! | #REF! | #REF! | #REF! | #REF! | #REF! | #REF! | #REF! | #REF! | #REF! | #REF! | #REF! | #REF! | #REF! | #REF! | #REF! | #REF! | #REF! | #REF! | #REF! | #REF! | #REF! | #REF! | #REF! | #REF! | #REF! | #REF! | #REF! | #REF! | #REF! | #REF! | #REF! | #REF! | #REF! | #REF! | #REF! | #REF! | #REF! | #REF! | #REF! | #REF! | #REF! | #REF! | #REF! | #REF! | #REF! | #REF! | #REF! | #REF! | #REF! | #REF! | #REF! | #REF! | #REF! | #REF! | #REF! | #REF! | #REF! | #REF! | #REF! | #REF! | #REF! | #REF! | #REF! | #REF! | #REF! | #REF! | #REF! | #REF! | #REF!
META DE COTA HIDRÁULICA
LIMITE OPERACIONAL 1
LIMITE OPERACIONAL 1 = META HIDRÁULICA + DELTA 1
LIMITE OPERACIONAL 2

## GRÁFICOS x RIO
RIO TIETÊ |  |  |  |  | ANO 1 |  |  | ANO 2 |  |  | ANO 3 |  |  | ANO 4 |  |  | ANO 5 |  |  | ANO 10
TRECHO | ÁREA OPERACIONAL | EXTENSÃO | COTA ATUAL - REFERÊNCIA [m] | COTA HIDRÁULICA DE PROJETO [m] | COTA HIDRÁULICA DE PROJETO - Ano 1 [m] | Limite Operacional 1 - Período de Chuvas [m] | Limite Operacional 2 - Período de Chuvas [m] | COTA HIDRÁULICA DE PROJETO - Ano 2 [m] | Limite Operacional 1 - Período de Chuvas [m] | Limite Operacional 2 - Período de Chuvas [m] | COTA HIDRÁULICA DE PROJETO - Ano 3 [m] | Limite Operacional 1 - Período de Chuvas [m] | Limite Operacional 2 - Período de Chuvas [m] | COTA HIDRÁULICA DE PROJETO - Ano 4 [m] | Limite Operacional 1 - Período de Chuvas [m] | Limite Operacional 2 - Período de Chuvas [m] | COTA HIDRÁULICA DE PROJETO - Ano 5 [m] | Limite Operacional 1 - Período de Chuvas [m] | Limite Operacional 2 - Período de Chuvas [m] | COTA HIDRÁULICA DE PROJETO - Ano 10 [m] | Limite Operacional 1 - Período de Chuvas [m] | Limite Operacional 2 - Período de Chuvas [m]
1 | 1 | 1385.97 | 683 | 680 | 682.4 | 683.15 | 684.4 | 681.8 | 682.55 | 683.8 | 681.2 | 681.95 | 683.2 | 680.6 | 681.35 | 683 | 680 | 680.75 | 683 | 680 | 680.75 | 683
2 | 1 | 2323.38 | 683 | 680 | 682.4 | 683.15 | 684.4 | 681.8 | 682.55 | 683.8 | 681.2 | 681.95 | 683.2 | 680.6 | 681.35 | 683 | 680 | 680.75 | 683 | 680 | 680.75 | 683
3 | 1 | 3639.65 | 683.5 | 681 | 682.875 | 683.625 | 684.875 | 682.25 | 683 | 684.25 | 681.625 | 682.375 | 684 | 681 | 681.75 | 684 | 681 | 681.75 | 684 | 681 | 681.75 | 684
4 | 1 | 5296.89 | 684 | 682 | 683.3333 | 684.0833 | 685.3333 | 682.6667 | 683.4167 | 685 | 682 | 682.75 | 685 | 682 | 682.75 | 685 | 682 | 682.75 | 685 | 682 | 682.75 | 685
5 | 1 | 7978.92 | 685 | 682 | 684.4 | 685.15 | 686.4 | 683.8 | 684.55 | 685.8 | 683.2 | 683.95 | 685.2 | 682.6 | 683.35 | 685 | 682 | 682.75 | 685 | 682 | 682.75 | 685
6 | 1 | 10683.18 | 686 | 684 | 685.3333 | 686.0833 | 687.3333 | 684.6667 | 685.4167 | 687 | 684 | 684.75 | 687 | 684 | 684.75 | 687 | 684 | 684.75 | 687 | 684 | 684.75 | 687
7 | 1 | 14501.16 | 688 | 686 | 687.3333 | 688.0833 | 689.3333 | 686.6667 | 687.4167 | 689 | 686 | 686.75 | 689 | 686 | 686.75 | 689 | 686 | 686.75 | 689 | 686 | 686.75 | 689
8 | 1 | 15229.16 | 690 | 687.5 | 689.375 | 690.125 | 691.375 | 688.75 | 689.5 | 690.75 | 688.125 | 688.875 | 690.5 | 687.5 | 688.25 | 690.5 | 687.5 | 688.25 | 690.5 | 687.5 | 688.25 | 690.5
9 | 1 | 16591.1 | 692 | 689 | 691.4 | 692.15 | 693.4 | 690.8 | 691.55 | 692.8 | 690.2 | 690.95 | 692.2 | 689.6 | 690.35 | 692 | 689 | 689.75 | 692 | 689 | 689.75 | 692
10 | 1 | 18847.41 | 694 | 690 | 693.3333 | 694.0833 | 694.8333 | 692.6667 | 693.4167 | 694.1667 | 692 | 692.75 | 693.5 | 691.3333 | 692.0833 | 692.8333 | 690.6667 | 691.4167 | 692.1667 | 690 | 690.75 | 692
11 | 1 | 21214.06 | 694 | 692 | 693.3333 | 694.0833 | 694.8333 | 692.6667 | 693.4167 | 694.1667 | 692 | 692.75 | 694 | 692 | 692.75 | 694 | 692 | 692.75 | 694 | 692 | 692.75 | 694
12 | 2 | 22819.02 | 700 | 700 | 700 | 700.75 | 702 | 700 | 700.75 | 702 | 700 | 700.75 | 702 | 700 | 700.75 | 702 | 700 | 700.75 | 702 | 700 | 700.75 | 702
13 | 2 | 24896.66 | 700 | 700 | 700 | 700.75 | 702 | 700 | 700.75 | 702 | 700 | 700.75 | 702 | 700 | 700.75 | 702 | 700 | 700.75 | 702 | 700 | 700.75 | 702
14 | 2 | 26332.54 | 707.55 | 707.44 | 707.44 | 708.19 | 709.44 | 707.44 | 708.19 | 709.44 | 707.44 | 708.19 | 709.44 | 707.44 | 708.19 | 709.44 | 707.44 | 708.19 | 709.44 | 707.44 | 708.19 | 709.44
15 | 2 | 29884.17 | 707.85 | 707.1 | 707.1 | 707.85 | 709.1 | 707.1 | 707.85 | 709.1 | 707.1 | 707.85 | 709.1 | 707.1 | 707.85 | 709.1 | 707.1 | 707.85 | 709.1 | 707.1 | 707.85 | 709.1
16 | 2 | 33009.74 | 707.9 | 707.15 | 707.15 | 707.9 | 709.15 | 707.15 | 707.9 | 709.15 | 707.15 | 707.9 | 709.15 | 707.15 | 707.9 | 709.15 | 707.15 | 707.9 | 709.15 | 707.15 | 707.9 | 709.15
17 | 2 | 34884.67 | 708.15 | 707.35 | 707.35 | 708.1 | 709.35 | 707.35 | 708.1 | 709.35 | 707.35 | 708.1 | 709.35 | 707.35 | 708.1 | 709.35 | 707.35 | 708.1 | 709.35 | 707.35 | 708.1 | 709.35
18 | 2 | 38041.45 | 708.4 | 707.55 | 707.55 | 708.3 | 709.55 | 707.55 | 708.3 | 709.55 | 707.55 | 708.3 | 709.55 | 707.55 | 708.3 | 709.55 | 707.55 | 708.3 | 709.55 | 707.55 | 708.3 | 709.55
19 | 2 | 41868.88 | 708.85 | 707.93 | 707.93 | 708.68 | 709.93 | 707.93 | 708.68 | 709.93 | 707.93 | 708.68 | 709.93 | 707.93 | 708.68 | 709.93 | 707.93 | 708.68 | 709.93 | 707.93 | 708.68 | 709.93
20 | 2 | 43334.25 | 710.5 | 709.8 | 709.8 | 710.55 | 711.8 | 709.8 | 710.55 | 711.8 | 709.8 | 710.55 | 711.8 | 709.8 | 710.55 | 711.8 | 709.8 | 710.55 | 711.8 | 709.8 | 710.55 | 711.8
21 | 2 | 45779.22 | 710.5 | 710 | 710 | 710.75 | 712 | 710 | 710.75 | 712 | 710 | 710.75 | 712 | 710 | 710.75 | 712 | 710 | 710.75 | 712 | 710 | 710.75 | 712
22 | 2 | 47176.46 | 712 | 710 | 711 | 711.75 | 712.5 | 710 | 710.75 | 712 | 710 | 710.75 | 712 | 710 | 710.75 | 712 | 710 | 710.75 | 712 | 710 | 710.75 | 712
23 | 2 | 48378.87 | 711 | 710.3 | 710.3 | 711.05 | 712.3 | 710.3 | 711.05 | 712.3 | 710.3 | 711.05 | 712.3 | 710.3 | 711.05 | 712.3 | 710.3 | 711.05 | 712.3 | 710.3 | 711.05 | 712.3
24 | 2 | 49318.4 | 711.25 | 710.5 | 710.5 | 711.25 | 712.5 | 710.5 | 711.25 | 712.5 | 710.5 | 711.25 | 712.5 | 710.5 | 711.25 | 712.5 | 710.5 | 711.25 | 712.5 | 710.5 | 711.25 | 712.5
25 | 2 | 50982.32 | 713.75 | 710.8 | 712.7667 | 713.5167 | 714.2667 | 711.7833 | 712.5333 | 713.2833 | 710.8 | 711.55 | 712.8 | 710.8 | 711.55 | 712.8 | 710.8 | 711.55 | 712.8 | 710.8 | 711.55 | 712.8
26 | 2 | 53933.56 | 713.5 | 711.1 | 712.3 | 713.05 | 713.8 | 711.1 | 711.85 | 713.1 | 711.1 | 711.85 | 713.1 | 711.1 | 711.85 | 713.1 | 711.1 | 711.85 | 713.1 | 711.1 | 711.85 | 713.1
27 | 2 | 56332.94 | 713.75 | 711.38 | 712.565 | 713.315 | 714.065 | 711.38 | 712.13 | 713.38 | 711.38 | 712.13 | 713.38 | 711.38 | 712.13 | 713.38 | 711.38 | 712.13 | 713.38 | 711.38 | 712.13 | 713.38
28 | 2 | 59738.86 | 714 | 711.65 | 712.825 | 713.575 | 714.325 | 711.65 | 712.4 | 713.65 | 711.65 | 712.4 | 713.65 | 711.65 | 712.4 | 713.65 | 711.65 | 712.4 | 713.65 | 711.65 | 712.4 | 713.65
29 | 2 | 62865.06 | 715 | 712.4 | 714.1333 | 714.8833 | 715.6333 | 713.2667 | 714.0167 | 714.7667 | 712.4 | 713.15 | 714.4 | 712.4 | 713.15 | 714.4 | 712.4 | 713.15 | 714.4 | 712.4 | 713.15 | 714.4
30 | 2 | 64248.32 | 716.65 | 712.75 | 715.675 | 716.425 | 717.175 | 714.7 | 715.45 | 716.2 | 713.725 | 714.475 | 715.225 | 712.75 | 713.5 | 714.75 | 712.75 | 713.5 | 714.75 | 712.75 | 713.5 | 714.75
31 | 2 | 66330.48 | 714.7 | 713 | 713.85 | 714.6 | 715.35 | 713 | 713.75 | 715 | 713 | 713.75 | 715 | 713 | 713.75 | 715 | 713 | 713.75 | 715 | 713 | 713.75 | 715
32 | 2 | 69620.56 | 721.5 | 720 | 720 | 720.75 | 722 | 720 | 720.75 | 722 | 720 | 720.75 | 722 | 720 | 720.75 | 722 | 720 | 720.75 | 722 | 720 | 720.75 | 722
33 | 2 | 71821.11 | 722.5 | 720.5 | 721.5 | 722.25 | 723 | 720.5 | 721.25 | 722.5 | 720.5 | 721.25 | 722.5 | 720.5 | 721.25 | 722.5 | 720.5 | 721.25 | 722.5 | 720.5 | 721.25 | 722.5
34 | 2 | 73591.53 | 723.5 | 721 | 722.25 | 723 | 723.75 | 721 | 721.75 | 723 | 721 | 721.75 | 723 | 721 | 721.75 | 723 | 721 | 721.75 | 723 | 721 | 721.75 | 723
35 | 2 | 76061.01 | 724 | 723 | 723 | 723.75 | 725 | 723 | 723.75 | 725 | 723 | 723.75 | 725 | 723 | 723.75 | 725 | 723 | 723.75 | 725 | 723 | 723.75 | 725
36 | 2 | 78077.37 | 724.5 | 723.2 | 723.2 | 723.95 | 725.2 | 723.2 | 723.95 | 725.2 | 723.2 | 723.95 | 725.2 | 723.2 | 723.95 | 725.2 | 723.2 | 723.95 | 725.2 | 723.2 | 723.95 | 725.2
37 | 2 | 81823.28 | 725.5 | 724.5 | 724.5 | 725.25 | 726.5 | 724.5 | 725.25 | 726.5 | 724.5 | 725.25 | 726.5 | 724.5 | 725.25 | 726.5 | 724.5 | 725.25 | 726.5 | 724.5 | 725.25 | 726.5
38 | 2 | 87108.4 | 727 | 725.5 | 725.5 | 726.25 | 727.5 | 725.5 | 726.25 | 727.5 | 725.5 | 726.25 | 727.5 | 725.5 | 726.25 | 727.5 | 725.5 | 726.25 | 727.5 | 725.5 | 726.25 | 727.5
39 | 2 | 91058.25 | 728 | 728 | 728 | 728.75 | 730 | 728 | 728.75 | 730 | 728 | 728.75 | 730 | 728 | 728.75 | 730 | 728 | 728.75 | 730 | 728 | 728.75 | 730
40 | 2 | 97644.84 | 730.5 | 728.5 | 729.5 | 730.2 | 730.75 | 728.5 | 729.2 | 730 | 728.5 | 729.2 | 730 | 728.5 | 729.2 | 730 | 728.5 | 729.2 | 730 | 728.5 | 729.2 | 730
41 | 3 | 104014.35 | 733 | 729.3 | 731.7667 | 732.4667 | 733.0167 | 730.5333 | 731.2333 | 731.7833 | 729.3 | 730 | 730.8 | 729.3 | 730 | 730.8 | 729.3 | 730 | 730.8 | 729.3 | 730 | 730.8
42 | 3 | 110059.42 | 734 | 729.4 | 732.85 | 733.55 | 734.1 | 731.7 | 732.4 | 732.95 | 730.55 | 731.25 | 731.8 | 729.4 | 730.1 | 730.9 | 729.4 | 730.1 | 730.9 | 729.4 | 730.1 | 730.9
43 | 3 | 116508.45 | 731.25 | 729.6 | 729.6 | 730.3 | 731.1 | 729.6 | 730.3 | 731.1 | 729.6 | 730.3 | 731.1 | 729.6 | 730.3 | 731.1 | 729.6 | 730.3 | 731.1 | 729.6 | 730.3 | 731.1
44 | 3 | 123172.8 | 734 | 730 | 732.6667 | 733.3667 | 733.9167 | 731.3333 | 732.0333 | 732.5833 | 730 | 730.7 | 731.5 | 730 | 730.7 | 731.5 | 730 | 730.7 | 731.5 | 730 | 730.7 | 731.5
45 | 3 | 126204.51 | 734.5 | 730.5 | 733.1667 | 733.8667 | 734.4167 | 731.8333 | 732.5333 | 733.0833 | 730.5 | 731.2 | 732 | 730.5 | 731.2 | 732 | 730.5 | 731.2 | 732 | 730.5 | 731.2 | 732
46 | 3 | 133756.93 | 732.8 | 730.8 | 731.8 | 732.5 | 733.05 | 730.8 | 731.5 | 732.3 | 730.8 | 731.5 | 732.3 | 730.8 | 731.5 | 732.3 | 730.8 | 731.5 | 732.3 | 730.8 | 731.5 | 732.3
47 | 3 | 141175.11 | 734.5 | 732.3 | 733.4 | 734.1 | 734.65 | 732.3 | 733 | 733.8 | 732.3 | 733 | 733.8 | 732.3 | 733 | 733.8 | 732.3 | 733 | 733.8 | 732.3 | 733 | 733.8
48 | 3 | 144634.36 | 736.5 | 734.5 | 735.5 | 736.2 | 736.75 | 734.5 | 735.2 | 736 | 734.5 | 735.2 | 736 | 734.5 | 735.2 | 736 | 734.5 | 735.2 | 736 | 734.5 | 735.2 | 736
49 | 3 | 148243.87 | 739.1025 | 737.0119 | 738.0572 | 738.7572 | 739.3072 | 737.0119 | 737.7119 | 738.5119 | 737.0119 | 737.7119 | 738.5119 | 737.0119 | 737.7119 | 738.5119 | 737.0119 | 737.7119 | 738.5119 | 737.0119 | 737.7119 | 738.5119
50 | 3 | 151617.36 | 740.5 | 738.2 | 739.35 | 740.05 | 740.6 | 738.2 | 738.9 | 739.7 | 738.2 | 738.9 | 739.7 | 738.2 | 738.9 | 739.7 | 738.2 | 738.9 | 739.7 | 738.2 | 738.9 | 739.7
51 | 3 | 155686.48 | 742.25 | 740 | 741.125 | 741.825 | 742.375 | 740 | 740.7 | 741.5 | 740 | 740.7 | 741.5 | 740 | 740.7 | 741.5 | 740 | 740.7 | 741.5 | 740 | 740.7 | 741.5
52 | 3 | 160182.39 | 744.6 | 742 | 743.3 | 744 | 744.55 | 742 | 742.7 | 743.5 | 742 | 742.7 | 743.5 | 742 | 742.7 | 743.5 | 742 | 742.7 | 743.5 | 742 | 742.7 | 743.5
53 | 3 | 166114.86 | 747.5 | 745 | 746.25 | 746.95 | 747.5 | 745 | 745.7 | 746.5 | 745 | 745.7 | 746.5 | 745 | 745.7 | 746.5 | 745 | 745.7 | 746.5 | 745 | 745.7 | 746.5
54 | 3 | 171212.62 | 750.8 | 748.15 | 749.475 | 750.175 | 750.725 | 748.15 | 748.85 | 749.65 | 748.15 | 748.85 | 749.65 | 748.15 | 748.85 | 749.65 | 748.15 | 748.85 | 749.65 | 748.15 | 748.85 | 749.65
55 | 3 | 176002.6 | 753.5 | 750.5 | 752 | 752.7 | 753.25 | 750.5 | 751.2 | 752 | 750.5 | 751.2 | 752 | 750.5 | 751.2 | 752 | 750.5 | 751.2 | 752 | 750.5 | 751.2 | 752
56 | 3 | 178336.01 | 754.5 | 754 | 754 | 754.7 | 755.5 | 754 | 754.7 | 755.5 | 754 | 754.7 | 755.5 | 754 | 754.7 | 755.5 | 754 | 754.7 | 755.5 | 754 | 754.7 | 755.5
57 | 3 | 179883.4 | 755 | 754.5 | 754.5 | 755.2 | 756 | 754.5 | 755.2 | 756 | 754.5 | 755.2 | 756 | 754.5 | 755.2 | 756 | 754.5 | 755.2 | 756 | 754.5 | 755.2 | 756
58 | 3 | 182907.13 | 758 | 755.5 | 756.75 | 757.45 | 758 | 755.5 | 756.2 | 757 | 755.5 | 756.2 | 757 | 755.5 | 756.2 | 757 | 755.5 | 756.2 | 757 | 755.5 | 756.2 | 757
RIO PINHEIROS |  |  |  |  | ANO 1 |  |  | ANO 2 |  |  | ANO 3 |  |  | ANO 4 |  |  | ANO 5 |  |  | ANO 10
| ÁREA OPERACIONAL | EXTENSÃO | COTA ATUAL - 2023 [m] | COTA HIDRÁULICA DE PROJETO [m] | COTA HIDRÁULICA DE PROJETO - Ano 1 [m] | Limite Operacional 1 - Período de Chuvas [m] | Limite Operacional 2 - Período de Chuvas [m] | COTA HIDRÁULICA DE PROJETO - Ano 2 [m] | Limite Operacional 1 - Período de Chuvas [m] | Limite Operacional 2 - Período de Chuvas [m] | COTA HIDRÁULICA DE PROJETO - Ano 3 [m] | Limite Operacional 1 - Período de Chuvas [m] | Limite Operacional 2 - Período de Chuvas [m] | COTA HIDRÁULICA DE PROJETO - Ano 4 [m] | Limite Operacional 1 - Período de Chuvas [m] | Limite Operacional 2 - Período de Chuvas [m] | COTA HIDRÁULICA DE PROJETO - Ano 5 [m] | Limite Operacional 1 - Período de Chuvas [m] | Limite Operacional 2 - Período de Chuvas [m] | COTA HIDRÁULICA DE PROJETO - Ano 10 [m] | Limite Operacional 1 - Período de Chuvas [m] | Limite Operacional 2 - Período de Chuvas [m]
59 | 4 | 682.52 | 710.5 | 709.8 | 709.8 | 710.55 | 711.3 | 709.8 | 710.55 | 711.3 | 709.8 | 710.55 | 711.3 | 709.8 | 710.55 | 711.3 | 709.8 | 710.55 | 711.3 | 709.8 | 710.55 | 711.3
60 | 4 | 3285.89 | 713 | 711 | 712 | 712.75 | 713.25 | 711 | 711.75 | 712.5 | 711 | 711.75 | 712.5 | 711 | 711.75 | 712.5 | 711 | 711.75 | 712.5 | 711 | 711.75 | 712.5
61 | 4 | 5593.31 | 714 | 711 | 713 | 713.75 | 714.25 | 712 | 712.75 | 713.25 | 711 | 711.75 | 712.5 | 711 | 711.75 | 712.5 | 711 | 711.75 | 712.5 | 711 | 711.75 | 712.5
62 | 4 | 7549.75 | 713.5 | 710.27 | 712.6925 | 713.4425 | 713.9425 | 711.885 | 712.635 | 713.135 | 711.0775 | 711.8275 | 712.3275 | 710.27 | 711.02 | 711.77 | 710.27 | 711.02 | 711.77 | 710.27 | 711.02 | 711.77
63 | 4 | 10442.48 | 717.33 | 714 | 716.4975 | 717.2475 | 717.7475 | 715.665 | 716.415 | 716.915 | 714.8325 | 715.5825 | 716.0825 | 714 | 714.75 | 715.5 | 714 | 714.75 | 715.5 | 714 | 714.75 | 715.5
64 | 4 | 12708.7 | 719 | 715.5 | 718.125 | 718.875 | 719.375 | 717.25 | 718 | 718.5 | 716.375 | 717.125 | 717.625 | 715.5 | 716.25 | 717 | 715.5 | 716.25 | 717 | 715.5 | 716.25 | 717
65 | 4 | 14556.77 | 719 | 715.5 | 718.125 | 718.875 | 719.375 | 717.25 | 718 | 718.5 | 716.375 | 717.125 | 717.625 | 715.5 | 716.25 | 717 | 715.5 | 716.25 | 717 | 715.5 | 716.25 | 717
66 | 4 | 16811.95 | 719 | 715.5 | 718.125 | 718.875 | 719.375 | 717.25 | 718 | 718.5 | 716.375 | 717.125 | 717.625 | 715.5 | 716.25 | 717 | 715.5 | 716.25 | 717 | 715.5 | 716.25 | 717
67 | 4 | 18705.3 | 719 | 715.5 | 718.125 | 718.875 | 719.375 | 717.25 | 718 | 718.5 | 716.375 | 717.125 | 717.625 | 715.5 | 716.25 | 717 | 715.5 | 716.25 | 717 | 715.5 | 716.25 | 717
68 | 4 | 21659.78 | 717.5 | 715.5 | 716.5 | 717.25 | 717.75 | 715.5 | 716.25 | 717 | 715.5 | 716.25 | 717 | 715.5 | 716.25 | 717 | 715.5 | 716.25 | 717 | 715.5 | 716.25 | 717
69 | 4 | 23576.86 | 717.5 | 715.25 | 716.375 | 717.125 | 717.625 | 715.25 | 716 | 716.75 | 715.25 | 716 | 716.75 | 715.25 | 716 | 716.75 | 715.25 | 716 | 716.75 | 715.25 | 716 | 716.75
70 | 4 | 25893.94 | 717.5 | 715 | 716.6667 | 717.4167 | 717.9167 | 715.8333 | 716.5833 | 717.0833 | 715 | 715.75 | 716.5 | 715 | 715.75 | 716.5 | 715 | 715.75 | 716.5 | 715 | 715.75 | 716.5
71 | 4 | 1698.72 | 718 | 715.5 | 717.1667 | 717.9167 | 718.4167 | 716.3333 | 717.0833 | 717.5833 | 715.5 | 716.25 | 717 | 715.5 | 716.25 | 717 | 715.5 | 716.25 | 717 | 715.5 | 716.25 | 717
ÁREA OPERACIONAL 1
ÁREA OPERACIONAL 2
ÁREA OPERACIONAL 2
ÁREA OPERACIONAL 1

## GRÁFICOS x TRECHO
COTA INICIAL DE REFERÊNCIA
|  |  |  | 1 | 2 | 3 | 4
ÁREA OPERACIONAL | LOTE ATUAL | TRECHO | COTA ATUAL | TRIM 1 | TRIM 2 | TRIM 3 | TRIM 4
1 | Lote 0 | 1 | 683 | 683 | 683 | 683 | 683
1 | Lote 0 | 2 | 683 | 683 | 683 | 683 | 683
1 | Lote 0 | 3 | 683.5 | 683.5 | 683.5 | 683.5 | 683.5
1 | Lote 0 | 4 | 684 | 684 | 684 | 684 | 684
1 | Lote 0 | 5 | 685 | 685 | 685 | 685 | 685
1 | Lote 0 | 6 | 686 | 686 | 686 | 686 | 686
1 | Lote 0 | 7 | 688 | 688 | 688 | 688 | 688
1 | Lote 0 | 8 | 690 | 690 | 690 | 690 | 690
1 | Lote 0 | 9 | 692 | 692 | 692 | 692 | 692
1 | Lote 0 | 10 | 694 | 694 | 694 | 694 | 694
1 | Lote 0 | 11 | 694 | 694 | 694 | 694 | 694
2 | Lote 1 | 12 | 700 | 700 | 700 | 700 | 700
2 | Lote 1 | 13 | 700 | 700 | 700 | 700 | 700
2 | Lote 1 | 14 | 707.55 | 707.55 | 707.55 | 707.55 | 707.55
2 | Lote 1 | 15 | 707.85 | 707.85 | 707.85 | 707.85 | 707.85
2 | Lote 1 | 16 | 707.9 | 707.9 | 707.9 | 707.9 | 707.9
2 | Lote 1 | 17 | 708.15 | 708.15 | 708.15 | 708.15 | 708.15
2 | Lote 1 | 18 | 708.4 | 708.4 | 708.4 | 708.4 | 708.4
2 | Lote 1 | 19 | 708.85 | 708.85 | 708.85 | 708.85 | 708.85
2 | Lote 2 | 20 | 710.5 | 710.5 | 710.5 | 710.5 | 710.5
2 | Lote 2 | 21 | 710.5 | 710.5 | 710.5 | 710.5 | 710.5
2 | Lote 2 | 22 | 712 | 712 | 712 | 712 | 712
2 | Lote 2 | 23 | 711 | 711 | 711 | 711 | 711
2 | Lote 2 | 24 | 711.25 | 711.25 | 711.25 | 711.25 | 711.25
2 | Lote 2 | 25 | 713.75 | 713.75 | 713.75 | 713.75 | 713.75
2 | Lote 2 | 26 | 713.5 | 713.5 | 713.5 | 713.5 | 713.5
2 | Lote 2 | 27 | 713.75 | 713.75 | 713.75 | 713.75 | 713.75
2 | Lote 2 | 28 | 714 | 714 | 714 | 714 | 714
2 | Lote 2 | 29 | 715 | 715 | 715 | 715 | 715
2 | Lote 2 | 30 | 716.65 | 716.65 | 716.65 | 716.65 | 716.65
2 | Lote 2 | 31 | 714.7 | 714.7 | 714.7 | 714.7 | 714.7
2 | Lote 3 | 32 | 721.5 | 721.5 | 721.5 | 721.5 | 721.5
2 | Lote 3 | 33 | 722.5 | 722.5 | 722.5 | 722.5 | 722.5
2 | Lote 3 | 34 | 723.5 | 723.5 | 723.5 | 723.5 | 723.5
2 | Lote 3 | 35 | 724 | 724 | 724 | 724 | 724
2 | Lote 3 | 36 | 724.5 | 724.5 | 724.5 | 724.5 | 724.5
2 | Lote 3 | 37 | 725.5 | 725.5 | 725.5 | 725.5 | 725.5
2 | Lote 3 | 38 | 727 | 727 | 727 | 727 | 727
2 | Lote 3 | 39 | 728 | 728 | 728 | 728 | 728
2 | Lote 4 | 40 | 730.5 | 730.5 | 730.5 | 730.5 | 730.5
3 | Lote 4 | 41 | 733 | 733 | 733 | 733 | 733
3 | Lote 4 | 42 | 734 | 734 | 734 | 734 | 734
3 | Lote 4 | 43 | 731.25 | 731.25 | 731.25 | 731.25 | 731.25
3 | Lote 4 | 44 | 734 | 734 | 734 | 734 | 734
3 | Lote 4 | 45 | 734.5 | 734.5 | 734.5 | 734.5 | 734.5
3 | Lote 4 | 46 | 732.8 | 732.8 | 732.8 | 732.8 | 732.8
3 | Lote 4 | 47 | 734.5 | 734.5 | 734.5 | 734.5 | 734.5
3 | Lote 4 | 48 | 736.5 | 736.5 | 736.5 | 736.5 | 736.5
3 | Lote 4 | 49 | 739.1025 | 739.1025 | 739.1025 | 739.1025 | 739.1025
3 | Lote 4 | 50 | 740.5 | 740.5 | 740.5 | 740.5 | 740.5
3 | Lote 5 | 51 | 742.25 | 742.25 | 742.25 | 742.25 | 742.25
3 | Lote 5 | 52 | 744.6 | 744.6 | 744.6 | 744.6 | 744.6
3 | Lote 5 | 53 | 747.5 | 747.5 | 747.5 | 747.5 | 747.5
3 | Lote 5 | 54 | 750.8 | 750.8 | 750.8 | 750.8 | 750.8
3 | Lote 5 | 55 | 753.5 | 753.5 | 753.5 | 753.5 | 753.5
3 | Lote 6 e 7 | 56 | 754.5 | 754.5 | 754.5 | 754.5 | 754.5
3 | Lote 6 e 7 | 57 | 755 | 755 | 755 | 755 | 755
3 | Lote 6 e 7 | 58 | 758 | 758 | 758 | 758 | 758
4 | Canal Pinheiros | 59 | 710.5 | 710.5 | 710.5 | 710.5 | 710.5
4 | Canal Pinheiros | 60 | 713 | 713 | 713 | 713 | 713
4 | Canal Pinheiros | 61 | 714 | 714 | 714 | 714 | 714
4 | Canal Pinheiros | 62 | 713.5 | 713.5 | 713.5 | 713.5 | 713.5
4 | Canal Pinheiros | 63 | 717.33 | 717.33 | 717.33 | 717.33 | 717.33
4 | Canal Pinheiros | 64 | 719 | 719 | 719 | 719 | 719
4 | Canal Pinheiros | 65 | 719 | 719 | 719 | 719 | 719
4 | Canal Pinheiros | 66 | 719 | 719 | 719 | 719 | 719
4 | Canal Pinheiros | 67 | 719 | 719 | 719 | 719 | 719
4 | Canal Pinheiros | 68 | 717.5 | 717.5 | 717.5 | 717.5 | 717.5
4 | Canal Pinheiros | 69 | 717.5 | 717.5 | 717.5 | 717.5 | 717.5
4 | Canal Pinheiros | 70 | 717.5 | 717.5 | 717.5 | 717.5 | 717.5
4 | Canal Pinheiros | 71 | 718 | 718 | 718 | 718 | 718
78
META HIDRÁULICA
|  |  | 1 | 2 | 3 | 4 | 5 | 6 | 7 | 8 | 9 | 10 | 11 | 12 | 13 | 14 | 15 | 16 | 17 | 18 | 19 | 20 | 21 | 22 | 23 | 24 | 25 | 26 | 27 | 28 | 29 | 30 | 31 | 32 | 33 | 34 | 35 | 36 | 37 | 38 | 39 | 40 | 41 | 42 | 43 | 44 | 45 | 46 | 47 | 48 | 49 | 50 | 51 | 52 | 53 | 54 | 55 | 56 | 57 | 58 | 59 | 60 | 61 | 62 | 63 | 64 | 65 | 66 | 67 | 68 | 69 | 70 | 71 | 72 | 73 | 74 | 75 | 76 | 77 | 78 | 79 | 80
|  |  | META HIDRÁULICA - ANO 1 |  |  |  | META HIDRÁULICA - ANO 2 |  |  |  | META HIDRÁULICA - ANO 3 |  |  |  | META HIDRÁULICA - ANO 4 |  |  |  | META HIDRÁULICA - ANO 5 |  |  |  | META HIDRÁULICA - ANO 6 |  |  |  | META HIDRÁULICA - ANO 7 |  |  |  | META HIDRÁULICA - ANO 8 |  |  |  | META HIDRÁULICA - ANO 9 |  |  |  | META HIDRÁULICA - ANO 10 |  |  |  | META HIDRÁULICA - ANO 11 |  |  |  | META HIDRÁULICA - ANO 12 |  |  |  | META HIDRÁULICA - ANO 13 |  |  |  | META HIDRÁULICA - ANO 14 |  |  |  | META HIDRÁULICA - ANO 15 |  |  |  | META HIDRÁULICA - ANO 16 |  |  |  | META HIDRÁULICA - ANO 17 |  |  |  | META HIDRÁULICA - ANO 18 |  |  |  | META HIDRÁULICA - ANO 19 |  |  |  | META HIDRÁULICA - ANO 20
|  | TRECHO | TRIM 1 | TRIM 2 | TRIM 3 | TRIM 4 | TRIM 5 | TRIM 6 | TRIM 7 | TRIM 8 | TRIM 9 | TRIM 10 | TRIM 11 | TRIM 12 | TRIM 13 | TRIM 14 | TRIM 15 | TRIM 16 | TRIM 17 | TRIM 18 | TRIM 19 | TRIM 20 | TRIM 21 | TRIM 22 | TRIM 23 | TRIM 24 | TRIM 25 | TRIM 26 | TRIM 27 | TRIM 28 | TRIM 29 | TRIM 30 | TRIM 31 | TRIM 32 | TRIM 33 | TRIM 34 | TRIM 35 | TRIM 36 | TRIM 37 | TRIM 38 | TRIM 39 | TRIM 40 | TRIM 41 | TRIM 42 | TRIM 43 | TRIM 44 | TRIM 45 | TRIM 46 | TRIM 47 | TRIM 48 | TRIM 49 | TRIM 50 | TRIM 51 | TRIM 52 | TRIM 53 | TRIM 54 | TRIM 55 | TRIM 56 | TRIM 57 | TRIM 58 | TRIM 59 | TRIM 60 | TRIM 61 | TRIM 62 | TRIM 63 | TRIM 64 | TRIM 65 | TRIM 66 | TRIM 67 | TRIM 68 | TRIM 69 | TRIM 70 | TRIM 71 | TRIM 72 | TRIM 73 | TRIM 74 | TRIM 75 | TRIM 76 | TRIM 77 | TRIM 78 | TRIM 79 | TRIM 80
|  | 1 | 682.9 | 683.4 | 682.4 | 682.9 | 682.3 | 682.8 | 681.8 | 682.3 | 681.7 | 682.2 | 681.2 | 681.7 | 681.1 | 681.6 | 680.6 | 681.1 | 680.5 | 681 | 680 | 680.5 | 680.5 | 681 | 680 | 680.5 | 680.5 | 681 | 680 | 680.5 | 680.5 | 681 | 680 | 680.5 | 680.5 | 681 | 680 | 680.5 | 680.5 | 681 | 680 | 680.5 | 680.5 | 681 | 680 | 680.5 | 680.5 | 681 | 680 | 680.5 | 680.5 | 681 | 680 | 680.5 | 680.5 | 681 | 680 | 680.5 | 680.5 | 681 | 680 | 680.5 | 680.5 | 681 | 680 | 680.5 | 680.5 | 681 | 680 | 680.5 | 680.5 | 681 | 680 | 680.5 | 680.5 | 681 | 680 | 680.5 | 680.5 | 681 | 680 | 680.5
|  | 2 | 682.9 | 683.4 | 682.4 | 682.9 | 682.3 | 682.8 | 681.8 | 682.3 | 681.7 | 682.2 | 681.2 | 681.7 | 681.1 | 681.6 | 680.6 | 681.1 | 680.5 | 681 | 680 | 680.5 | 680.5 | 681 | 680 | 680.5 | 680.5 | 681 | 680 | 680.5 | 680.5 | 681 | 680 | 680.5 | 680.5 | 681 | 680 | 680.5 | 680.5 | 681 | 680 | 680.5 | 680.5 | 681 | 680 | 680.5 | 680.5 | 681 | 680 | 680.5 | 680.5 | 681 | 680 | 680.5 | 680.5 | 681 | 680 | 680.5 | 680.5 | 681 | 680 | 680.5 | 680.5 | 681 | 680 | 680.5 | 680.5 | 681 | 680 | 680.5 | 680.5 | 681 | 680 | 680.5 | 680.5 | 681 | 680 | 680.5 | 680.5 | 681 | 680 | 680.5
|  | 3 | 683.375 | 683.875 | 682.875 | 683.375 | 682.75 | 683.25 | 682.25 | 682.75 | 682.125 | 682.625 | 681.625 | 682.125 | 681.5 | 682 | 681 | 681.5 | 681.5 | 682 | 681 | 681.5 | 681.5 | 682 | 681 | 681.5 | 681.5 | 682 | 681 | 681.5 | 681.5 | 682 | 681 | 681.5 | 681.5 | 682 | 681 | 681.5 | 681.5 | 682 | 681 | 681.5 | 681.5 | 682 | 681 | 681.5 | 681.5 | 682 | 681 | 681.5 | 681.5 | 682 | 681 | 681.5 | 681.5 | 682 | 681 | 681.5 | 681.5 | 682 | 681 | 681.5 | 681.5 | 682 | 681 | 681.5 | 681.5 | 682 | 681 | 681.5 | 681.5 | 682 | 681 | 681.5 | 681.5 | 682 | 681 | 681.5 | 681.5 | 682 | 681 | 681.5
|  | 4 | 683.8333 | 684.3333 | 683.3333 | 683.8333 | 683.1667 | 683.6667 | 682.6667 | 683.1667 | 682.5 | 683 | 682 | 682.5 | 682.5 | 683 | 682 | 682.5 | 682.5 | 683 | 682 | 682.5 | 682.5 | 683 | 682 | 682.5 | 682.5 | 683 | 682 | 682.5 | 682.5 | 683 | 682 | 682.5 | 682.5 | 683 | 682 | 682.5 | 682.5 | 683 | 682 | 682.5 | 682.5 | 683 | 682 | 682.5 | 682.5 | 683 | 682 | 682.5 | 682.5 | 683 | 682 | 682.5 | 682.5 | 683 | 682 | 682.5 | 682.5 | 683 | 682 | 682.5 | 682.5 | 683 | 682 | 682.5 | 682.5 | 683 | 682 | 682.5 | 682.5 | 683 | 682 | 682.5 | 682.5 | 683 | 682 | 682.5 | 682.5 | 683 | 682 | 682.5
|  | 5 | 684.9 | 685.4 | 684.4 | 684.9 | 684.3 | 684.8 | 683.8 | 684.3 | 683.7 | 684.2 | 683.2 | 683.7 | 683.1 | 683.6 | 682.6 | 683.1 | 682.5 | 683 | 682 | 682.5 | 682.5 | 683 | 682 | 682.5 | 682.5 | 683 | 682 | 682.5 | 682.5 | 683 | 682 | 682.5 | 682.5 | 683 | 682 | 682.5 | 682.5 | 683 | 682 | 682.5 | 682.5 | 683 | 682 | 682.5 | 682.5 | 683 | 682 | 682.5 | 682.5 | 683 | 682 | 682.5 | 682.5 | 683 | 682 | 682.5 | 682.5 | 683 | 682 | 682.5 | 682.5 | 683 | 682 | 682.5 | 682.5 | 683 | 682 | 682.5 | 682.5 | 683 | 682 | 682.5 | 682.5 | 683 | 682 | 682.5 | 682.5 | 683 | 682 | 682.5
|  | 6 | 685.8333 | 686.3333 | 685.3333 | 685.8333 | 685.1667 | 685.6667 | 684.6667 | 685.1667 | 684.5 | 685 | 684 | 684.5 | 684.5 | 685 | 684 | 684.5 | 684.5 | 685 | 684 | 684.5 | 684.5 | 685 | 684 | 684.5 | 684.5 | 685 | 684 | 684.5 | 684.5 | 685 | 684 | 684.5 | 684.5 | 685 | 684 | 684.5 | 684.5 | 685 | 684 | 684.5 | 684.5 | 685 | 684 | 684.5 | 684.5 | 685 | 684 | 684.5 | 684.5 | 685 | 684 | 684.5 | 684.5 | 685 | 684 | 684.5 | 684.5 | 685 | 684 | 684.5 | 684.5 | 685 | 684 | 684.5 | 684.5 | 685 | 684 | 684.5 | 684.5 | 685 | 684 | 684.5 | 684.5 | 685 | 684 | 684.5 | 684.5 | 685 | 684 | 684.5
|  | 7 | 687.8333 | 688.3333 | 687.3333 | 687.8333 | 687.1667 | 687.6667 | 686.6667 | 687.1667 | 686.5 | 687 | 686 | 686.5 | 686.5 | 687 | 686 | 686.5 | 686.5 | 687 | 686 | 686.5 | 686.5 | 687 | 686 | 686.5 | 686.5 | 687 | 686 | 686.5 | 686.5 | 687 | 686 | 686.5 | 686.5 | 687 | 686 | 686.5 | 686.5 | 687 | 686 | 686.5 | 686.5 | 687 | 686 | 686.5 | 686.5 | 687 | 686 | 686.5 | 686.5 | 687 | 686 | 686.5 | 686.5 | 687 | 686 | 686.5 | 686.5 | 687 | 686 | 686.5 | 686.5 | 687 | 686 | 686.5 | 686.5 | 687 | 686 | 686.5 | 686.5 | 687 | 686 | 686.5 | 686.5 | 687 | 686 | 686.5 | 686.5 | 687 | 686 | 686.5
|  | 8 | 689.875 | 690.375 | 689.375 | 689.875 | 689.25 | 689.75 | 688.75 | 689.25 | 688.625 | 689.125 | 688.125 | 688.625 | 688 | 688.5 | 687.5 | 688 | 688 | 688.5 | 687.5 | 688 | 688 | 688.5 | 687.5 | 688 | 688 | 688.5 | 687.5 | 688 | 688 | 688.5 | 687.5 | 688 | 688 | 688.5 | 687.5 | 688 | 688 | 688.5 | 687.5 | 688 | 688 | 688.5 | 687.5 | 688 | 688 | 688.5 | 687.5 | 688 | 688 | 688.5 | 687.5 | 688 | 688 | 688.5 | 687.5 | 688 | 688 | 688.5 | 687.5 | 688 | 688 | 688.5 | 687.5 | 688 | 688 | 688.5 | 687.5 | 688 | 688 | 688.5 | 687.5 | 688 | 688 | 688.5 | 687.5 | 688 | 688 | 688.5 | 687.5 | 688
|  | 9 | 691.9 | 692.4 | 691.4 | 691.9 | 691.3 | 691.8 | 690.8 | 691.3 | 690.7 | 691.2 | 690.2 | 690.7 | 690.1 | 690.6 | 689.6 | 690.1 | 689.5 | 690 | 689 | 689.5 | 689.5 | 690 | 689 | 689.5 | 689.5 | 690 | 689 | 689.5 | 689.5 | 690 | 689 | 689.5 | 689.5 | 690 | 689 | 689.5 | 689.5 | 690 | 689 | 689.5 | 689.5 | 690 | 689 | 689.5 | 689.5 | 690 | 689 | 689.5 | 689.5 | 690 | 689 | 689.5 | 689.5 | 690 | 689 | 689.5 | 689.5 | 690 | 689 | 689.5 | 689.5 | 690 | 689 | 689.5 | 689.5 | 690 | 689 | 689.5 | 689.5 | 690 | 689 | 689.5 | 689.5 | 690 | 689 | 689.5 | 689.5 | 690 | 689 | 689.5
|  | 10 | 693.8333 | 694.3333 | 693.3333 | 693.8333 | 693.1667 | 693.6667 | 692.6667 | 693.1667 | 692.5 | 693 | 692 | 692.5 | 691.8333 | 692.3333 | 691.3333 | 691.8333 | 691.1667 | 691.6667 | 690.6667 | 691.1667 | 690.5 | 691 | 690 | 690.5 | 690.5 | 691 | 690 | 690.5 | 690.5 | 691 | 690 | 690.5 | 690.5 | 691 | 690 | 690.5 | 690.5 | 691 | 690 | 690.5 | 690.5 | 691 | 690 | 690.5 | 690.5 | 691 | 690 | 690.5 | 690.5 | 691 | 690 | 690.5 | 690.5 | 691 | 690 | 690.5 | 690.5 | 691 | 690 | 690.5 | 690.5 | 691 | 690 | 690.5 | 690.5 | 691 | 690 | 690.5 | 690.5 | 691 | 690 | 690.5 | 690.5 | 691 | 690 | 690.5 | 690.5 | 691 | 690 | 690.5
|  | 11 | 693.8333 | 694.3333 | 693.3333 | 693.8333 | 693.1667 | 693.6667 | 692.6667 | 693.1667 | 692.5 | 693 | 692 | 692.5 | 692.5 | 693 | 692 | 692.5 | 692.5 | 693 | 692 | 692.5 | 692.5 | 693 | 692 | 692.5 | 692.5 | 693 | 692 | 692.5 | 692.5 | 693 | 692 | 692.5 | 692.5 | 693 | 692 | 692.5 | 692.5 | 693 | 692 | 692.5 | 692.5 | 693 | 692 | 692.5 | 692.5 | 693 | 692 | 692.5 | 692.5 | 693 | 692 | 692.5 | 692.5 | 693 | 692 | 692.5 | 692.5 | 693 | 692 | 692.5 | 692.5 | 693 | 692 | 692.5 | 692.5 | 693 | 692 | 692.5 | 692.5 | 693 | 692 | 692.5 | 692.5 | 693 | 692 | 692.5 | 692.5 | 693 | 692 | 692.5
|  | 12 | 700.5 | 701 | 700 | 700.5 | 700.5 | 701 | 700 | 700.5 | 700.5 | 701 | 700 | 700.5 | 700.5 | 701 | 700 | 700.5 | 700.5 | 701 | 700 | 700.5 | 700.5 | 701 | 700 | 700.5 | 700.5 | 701 | 700 | 700.5 | 700.5 | 701 | 700 | 700.5 | 700.5 | 701 | 700 | 700.5 | 700.5 | 701 | 700 | 700.5 | 700.5 | 701 | 700 | 700.5 | 700.5 | 701 | 700 | 700.5 | 700.5 | 701 | 700 | 700.5 | 700.5 | 701 | 700 | 700.5 | 700.5 | 701 | 700 | 700.5 | 700.5 | 701 | 700 | 700.5 | 700.5 | 701 | 700 | 700.5 | 700.5 | 701 | 700 | 700.5 | 700.5 | 701 | 700 | 700.5 | 700.5 | 701 | 700 | 700.5
|  | 13 | 700.5 | 701 | 700 | 700.5 | 700.5 | 701 | 700 | 700.5 | 700.5 | 701 | 700 | 700.5 | 700.5 | 701 | 700 | 700.5 | 700.5 | 701 | 700 | 700.5 | 700.5 | 701 | 700 | 700.5 | 700.5 | 701 | 700 | 700.5 | 700.5 | 701 | 700 | 700.5 | 700.5 | 701 | 700 | 700.5 | 700.5 | 701 | 700 | 700.5 | 700.5 | 701 | 700 | 700.5 | 700.5 | 701 | 700 | 700.5 | 700.5 | 701 | 700 | 700.5 | 700.5 | 701 | 700 | 700.5 | 700.5 | 701 | 700 | 700.5 | 700.5 | 701 | 700 | 700.5 | 700.5 | 701 | 700 | 700.5 | 700.5 | 701 | 700 | 700.5 | 700.5 | 701 | 700 | 700.5 | 700.5 | 701 | 700 | 700.5
|  | 14 | 707.94 | 708.44 | 707.44 | 707.94 | 707.94 | 708.44 | 707.44 | 707.94 | 707.94 | 708.44 | 707.44 | 707.94 | 707.94 | 708.44 | 707.44 | 707.94 | 707.94 | 708.44 | 707.44 | 707.94 | 707.94 | 708.44 | 707.44 | 707.94 | 707.94 | 708.44 | 707.44 | 707.94 | 707.94 | 708.44 | 707.44 | 707.94 | 707.94 | 708.44 | 707.44 | 707.94 | 707.94 | 708.44 | 707.44 | 707.94 | 707.94 | 708.44 | 707.44 | 707.94 | 707.94 | 708.44 | 707.44 | 707.94 | 707.94 | 708.44 | 707.44 | 707.94 | 707.94 | 708.44 | 707.44 | 707.94 | 707.94 | 708.44 | 707.44 | 707.94 | 707.94 | 708.44 | 707.44 | 707.94 | 707.94 | 708.44 | 707.44 | 707.94 | 707.94 | 708.44 | 707.44 | 707.94 | 707.94 | 708.44 | 707.44 | 707.94 | 707.94 | 708.44 | 707.44 | 707.94
|  | 15 | 707.6 | 708.1 | 707.1 | 707.6 | 707.6 | 708.1 | 707.1 | 707.6 | 707.6 | 708.1 | 707.1 | 707.6 | 707.6 | 708.1 | 707.1 | 707.6 | 707.6 | 708.1 | 707.1 | 707.6 | 707.6 | 708.1 | 707.1 | 707.6 | 707.6 | 708.1 | 707.1 | 707.6 | 707.6 | 708.1 | 707.1 | 707.6 | 707.6 | 708.1 | 707.1 | 707.6 | 707.6 | 708.1 | 707.1 | 707.6 | 707.6 | 708.1 | 707.1 | 707.6 | 707.6 | 708.1 | 707.1 | 707.6 | 707.6 | 708.1 | 707.1 | 707.6 | 707.6 | 708.1 | 707.1 | 707.6 | 707.6 | 708.1 | 707.1 | 707.6 | 707.6 | 708.1 | 707.1 | 707.6 | 707.6 | 708.1 | 707.1 | 707.6 | 707.6 | 708.1 | 707.1 | 707.6 | 707.6 | 708.1 | 707.1 | 707.6 | 707.6 | 708.1 | 707.1 | 707.6
|  | 16 | 707.65 | 708.15 | 707.15 | 707.65 | 707.65 | 708.15 | 707.15 | 707.65 | 707.65 | 708.15 | 707.15 | 707.65 | 707.65 | 708.15 | 707.15 | 707.65 | 707.65 | 708.15 | 707.15 | 707.65 | 707.65 | 708.15 | 707.15 | 707.65 | 707.65 | 708.15 | 707.15 | 707.65 | 707.65 | 708.15 | 707.15 | 707.65 | 707.65 | 708.15 | 707.15 | 707.65 | 707.65 | 708.15 | 707.15 | 707.65 | 707.65 | 708.15 | 707.15 | 707.65 | 707.65 | 708.15 | 707.15 | 707.65 | 707.65 | 708.15 | 707.15 | 707.65 | 707.65 | 708.15 | 707.15 | 707.65 | 707.65 | 708.15 | 707.15 | 707.65 | 707.65 | 708.15 | 707.15 | 707.65 | 707.65 | 708.15 | 707.15 | 707.65 | 707.65 | 708.15 | 707.15 | 707.65 | 707.65 | 708.15 | 707.15 | 707.65 | 707.65 | 708.15 | 707.15 | 707.65
|  | 17 | 707.85 | 708.35 | 707.35 | 707.85 | 707.85 | 708.35 | 707.35 | 707.85 | 707.85 | 708.35 | 707.35 | 707.85 | 707.85 | 708.35 | 707.35 | 707.85 | 707.85 | 708.35 | 707.35 | 707.85 | 707.85 | 708.35 | 707.35 | 707.85 | 707.85 | 708.35 | 707.35 | 707.85 | 707.85 | 708.35 | 707.35 | 707.85 | 707.85 | 708.35 | 707.35 | 707.85 | 707.85 | 708.35 | 707.35 | 707.85 | 707.85 | 708.35 | 707.35 | 707.85 | 707.85 | 708.35 | 707.35 | 707.85 | 707.85 | 708.35 | 707.35 | 707.85 | 707.85 | 708.35 | 707.35 | 707.85 | 707.85 | 708.35 | 707.35 | 707.85 | 707.85 | 708.35 | 707.35 | 707.85 | 707.85 | 708.35 | 707.35 | 707.85 | 707.85 | 708.35 | 707.35 | 707.85 | 707.85 | 708.35 | 707.35 | 707.85 | 707.85 | 708.35 | 707.35 | 707.85
|  | 18 | 708.05 | 708.55 | 707.55 | 708.05 | 708.05 | 708.55 | 707.55 | 708.05 | 708.05 | 708.55 | 707.55 | 708.05 | 708.05 | 708.55 | 707.55 | 708.05 | 708.05 | 708.55 | 707.55 | 708.05 | 708.05 | 708.55 | 707.55 | 708.05 | 708.05 | 708.55 | 707.55 | 708.05 | 708.05 | 708.55 | 707.55 | 708.05 | 708.05 | 708.55 | 707.55 | 708.05 | 708.05 | 708.55 | 707.55 | 708.05 | 708.05 | 708.55 | 707.55 | 708.05 | 708.05 | 708.55 | 707.55 | 708.05 | 708.05 | 708.55 | 707.55 | 708.05 | 708.05 | 708.55 | 707.55 | 708.05 | 708.05 | 708.55 | 707.55 | 708.05 | 708.05 | 708.55 | 707.55 | 708.05 | 708.05 | 708.55 | 707.55 | 708.05 | 708.05 | 708.55 | 707.55 | 708.05 | 708.05 | 708.55 | 707.55 | 708.05 | 708.05 | 708.55 | 707.55 | 708.05
|  | 19 | 708.43 | 708.93 | 707.93 | 708.43 | 708.43 | 708.93 | 707.93 | 708.43 | 708.43 | 708.93 | 707.93 | 708.43 | 708.43 | 708.93 | 707.93 | 708.43 | 708.43 | 708.93 | 707.93 | 708.43 | 708.43 | 708.93 | 707.93 | 708.43 | 708.43 | 708.93 | 707.93 | 708.43 | 708.43 | 708.93 | 707.93 | 708.43 | 708.43 | 708.93 | 707.93 | 708.43 | 708.43 | 708.93 | 707.93 | 708.43 | 708.43 | 708.93 | 707.93 | 708.43 | 708.43 | 708.93 | 707.93 | 708.43 | 708.43 | 708.93 | 707.93 | 708.43 | 708.43 | 708.93 | 707.93 | 708.43 | 708.43 | 708.93 | 707.93 | 708.43 | 708.43 | 708.93 | 707.93 | 708.43 | 708.43 | 708.93 | 707.93 | 708.43 | 708.43 | 708.93 | 707.93 | 708.43 | 708.43 | 708.93 | 707.93 | 708.43 | 708.43 | 708.93 | 707.93 | 708.43
|  | 20 | 710.3 | 710.8 | 709.8 | 710.3 | 710.3 | 710.8 | 709.8 | 710.3 | 710.3 | 710.8 | 709.8 | 710.3 | 710.3 | 710.8 | 709.8 | 710.3 | 710.3 | 710.8 | 709.8 | 710.3 | 710.3 | 710.8 | 709.8 | 710.3 | 710.3 | 710.8 | 709.8 | 710.3 | 710.3 | 710.8 | 709.8 | 710.3 | 710.3 | 710.8 | 709.8 | 710.3 | 710.3 | 710.8 | 709.8 | 710.3 | 710.3 | 710.8 | 709.8 | 710.3 | 710.3 | 710.8 | 709.8 | 710.3 | 710.3 | 710.8 | 709.8 | 710.3 | 710.3 | 710.8 | 709.8 | 710.3 | 710.3 | 710.8 | 709.8 | 710.3 | 710.3 | 710.8 | 709.8 | 710.3 | 710.3 | 710.8 | 709.8 | 710.3 | 710.3 | 710.8 | 709.8 | 710.3 | 710.3 | 710.8 | 709.8 | 710.3 | 710.3 | 710.8 | 709.8 | 710.3
|  | 21 | 710.5 | 711 | 710 | 710.5 | 710.5 | 711 | 710 | 710.5 | 710.5 | 711 | 710 | 710.5 | 710.5 | 711 | 710 | 710.5 | 710.5 | 711 | 710 | 710.5 | 710.5 | 711 | 710 | 710.5 | 710.5 | 711 | 710 | 710.5 | 710.5 | 711 | 710 | 710.5 | 710.5 | 711 | 710 | 710.5 | 710.5 | 711 | 710 | 710.5 | 710.5 | 711 | 710 | 710.5 | 710.5 | 711 | 710 | 710.5 | 710.5 | 711 | 710 | 710.5 | 710.5 | 711 | 710 | 710.5 | 710.5 | 711 | 710 | 710.5 | 710.5 | 711 | 710 | 710.5 | 710.5 | 711 | 710 | 710.5 | 710.5 | 711 | 710 | 710.5 | 710.5 | 711 | 710 | 710.5 | 710.5 | 711 | 710 | 710.5
|  | 22 | 711.5 | 712 | 711 | 711.5 | 710.5 | 711 | 710 | 710.5 | 710.5 | 711 | 710 | 710.5 | 710.5 | 711 | 710 | 710.5 | 710.5 | 711 | 710 | 710.5 | 710.5 | 711 | 710 | 710.5 | 710.5 | 711 | 710 | 710.5 | 710.5 | 711 | 710 | 710.5 | 710.5 | 711 | 710 | 710.5 | 710.5 | 711 | 710 | 710.5 | 710.5 | 711 | 710 | 710.5 | 710.5 | 711 | 710 | 710.5 | 710.5 | 711 | 710 | 710.5 | 710.5 | 711 | 710 | 710.5 | 710.5 | 711 | 710 | 710.5 | 710.5 | 711 | 710 | 710.5 | 710.5 | 711 | 710 | 710.5 | 710.5 | 711 | 710 | 710.5 | 710.5 | 711 | 710 | 710.5 | 710.5 | 711 | 710 | 710.5
|  | 23 | 710.8 | 711.3 | 710.3 | 710.8 | 710.8 | 711.3 | 710.3 | 710.8 | 710.8 | 711.3 | 710.3 | 710.8 | 710.8 | 711.3 | 710.3 | 710.8 | 710.8 | 711.3 | 710.3 | 710.8 | 710.8 | 711.3 | 710.3 | 710.8 | 710.8 | 711.3 | 710.3 | 710.8 | 710.8 | 711.3 | 710.3 | 710.8 | 710.8 | 711.3 | 710.3 | 710.8 | 710.8 | 711.3 | 710.3 | 710.8 | 710.8 | 711.3 | 710.3 | 710.8 | 710.8 | 711.3 | 710.3 | 710.8 | 710.8 | 711.3 | 710.3 | 710.8 | 710.8 | 711.3 | 710.3 | 710.8 | 710.8 | 711.3 | 710.3 | 710.8 | 710.8 | 711.3 | 710.3 | 710.8 | 710.8 | 711.3 | 710.3 | 710.8 | 710.8 | 711.3 | 710.3 | 710.8 | 710.8 | 711.3 | 710.3 | 710.8 | 710.8 | 711.3 | 710.3 | 710.8
|  | 24 | 711 | 711.5 | 710.5 | 711 | 711 | 711.5 | 710.5 | 711 | 711 | 711.5 | 710.5 | 711 | 711 | 711.5 | 710.5 | 711 | 711 | 711.5 | 710.5 | 711 | 711 | 711.5 | 710.5 | 711 | 711 | 711.5 | 710.5 | 711 | 711 | 711.5 | 710.5 | 711 | 711 | 711.5 | 710.5 | 711 | 711 | 711.5 | 710.5 | 711 | 711 | 711.5 | 710.5 | 711 | 711 | 711.5 | 710.5 | 711 | 711 | 711.5 | 710.5 | 711 | 711 | 711.5 | 710.5 | 711 | 711 | 711.5 | 710.5 | 711 | 711 | 711.5 | 710.5 | 711 | 711 | 711.5 | 710.5 | 711 | 711 | 711.5 | 710.5 | 711 | 711 | 711.5 | 710.5 | 711 | 711 | 711.5 | 710.5 | 711
|  | 25 | 713.2667 | 713.7667 | 712.7667 | 713.2667 | 712.2833 | 712.7833 | 711.7833 | 712.2833 | 711.3 | 711.8 | 710.8 | 711.3 | 711.3 | 711.8 | 710.8 | 711.3 | 711.3 | 711.8 | 710.8 | 711.3 | 711.3 | 711.8 | 710.8 | 711.3 | 711.3 | 711.8 | 710.8 | 711.3 | 711.3 | 711.8 | 710.8 | 711.3 | 711.3 | 711.8 | 710.8 | 711.3 | 711.3 | 711.8 | 710.8 | 711.3 | 711.3 | 711.8 | 710.8 | 711.3 | 711.3 | 711.8 | 710.8 | 711.3 | 711.3 | 711.8 | 710.8 | 711.3 | 711.3 | 711.8 | 710.8 | 711.3 | 711.3 | 711.8 | 710.8 | 711.3 | 711.3 | 711.8 | 710.8 | 711.3 | 711.3 | 711.8 | 710.8 | 711.3 | 711.3 | 711.8 | 710.8 | 711.3 | 711.3 | 711.8 | 710.8 | 711.3 | 711.3 | 711.8 | 710.8 | 711.3
|  | 26 | 712.8 | 713.3 | 712.3 | 712.8 | 711.6 | 712.1 | 711.1 | 711.6 | 711.6 | 712.1 | 711.1 | 711.6 | 711.6 | 712.1 | 711.1 | 711.6 | 711.6 | 712.1 | 711.1 | 711.6 | 711.6 | 712.1 | 711.1 | 711.6 | 711.6 | 712.1 | 711.1 | 711.6 | 711.6 | 712.1 | 711.1 | 711.6 | 711.6 | 712.1 | 711.1 | 711.6 | 711.6 | 712.1 | 711.1 | 711.6 | 711.6 | 712.1 | 711.1 | 711.6 | 711.6 | 712.1 | 711.1 | 711.6 | 711.6 | 712.1 | 711.1 | 711.6 | 711.6 | 712.1 | 711.1 | 711.6 | 711.6 | 712.1 | 711.1 | 711.6 | 711.6 | 712.1 | 711.1 | 711.6 | 711.6 | 712.1 | 711.1 | 711.6 | 711.6 | 712.1 | 711.1 | 711.6 | 711.6 | 712.1 | 711.1 | 711.6 | 711.6 | 712.1 | 711.1 | 711.6
|  | 27 | 713.065 | 713.565 | 712.565 | 713.065 | 711.88 | 712.38 | 711.38 | 711.88 | 711.88 | 712.38 | 711.38 | 711.88 | 711.88 | 712.38 | 711.38 | 711.88 | 711.88 | 712.38 | 711.38 | 711.88 | 711.88 | 712.38 | 711.38 | 711.88 | 711.88 | 712.38 | 711.38 | 711.88 | 711.88 | 712.38 | 711.38 | 711.88 | 711.88 | 712.38 | 711.38 | 711.88 | 711.88 | 712.38 | 711.38 | 711.88 | 711.88 | 712.38 | 711.38 | 711.88 | 711.88 | 712.38 | 711.38 | 711.88 | 711.88 | 712.38 | 711.38 | 711.88 | 711.88 | 712.38 | 711.38 | 711.88 | 711.88 | 712.38 | 711.38 | 711.88 | 711.88 | 712.38 | 711.38 | 711.88 | 711.88 | 712.38 | 711.38 | 711.88 | 711.88 | 712.38 | 711.38 | 711.88 | 711.88 | 712.38 | 711.38 | 711.88 | 711.88 | 712.38 | 711.38 | 711.88
|  | 28 | 713.325 | 713.825 | 712.825 | 713.325 | 712.15 | 712.65 | 711.65 | 712.15 | 712.15 | 712.65 | 711.65 | 712.15 | 712.15 | 712.65 | 711.65 | 712.15 | 712.15 | 712.65 | 711.65 | 712.15 | 712.15 | 712.65 | 711.65 | 712.15 | 712.15 | 712.65 | 711.65 | 712.15 | 712.15 | 712.65 | 711.65 | 712.15 | 712.15 | 712.65 | 711.65 | 712.15 | 712.15 | 712.65 | 711.65 | 712.15 | 712.15 | 712.65 | 711.65 | 712.15 | 712.15 | 712.65 | 711.65 | 712.15 | 712.15 | 712.65 | 711.65 | 712.15 | 712.15 | 712.65 | 711.65 | 712.15 | 712.15 | 712.65 | 711.65 | 712.15 | 712.15 | 712.65 | 711.65 | 712.15 | 712.15 | 712.65 | 711.65 | 712.15 | 712.15 | 712.65 | 711.65 | 712.15 | 712.15 | 712.65 | 711.65 | 712.15 | 712.15 | 712.65 | 711.65 | 712.15
|  | 29 | 714.6333 | 715.1333 | 714.1333 | 714.6333 | 713.7667 | 714.2667 | 713.2667 | 713.7667 | 712.9 | 713.4 | 712.4 | 712.9 | 712.9 | 713.4 | 712.4 | 712.9 | 712.9 | 713.4 | 712.4 | 712.9 | 712.9 | 713.4 | 712.4 | 712.9 | 712.9 | 713.4 | 712.4 | 712.9 | 712.9 | 713.4 | 712.4 | 712.9 | 712.9 | 713.4 | 712.4 | 712.9 | 712.9 | 713.4 | 712.4 | 712.9 | 712.9 | 713.4 | 712.4 | 712.9 | 712.9 | 713.4 | 712.4 | 712.9 | 712.9 | 713.4 | 712.4 | 712.9 | 712.9 | 713.4 | 712.4 | 712.9 | 712.9 | 713.4 | 712.4 | 712.9 | 712.9 | 713.4 | 712.4 | 712.9 | 712.9 | 713.4 | 712.4 | 712.9 | 712.9 | 713.4 | 712.4 | 712.9 | 712.9 | 713.4 | 712.4 | 712.9 | 712.9 | 713.4 | 712.4 | 712.9
|  | 30 | 716.175 | 716.675 | 715.675 | 716.175 | 715.2 | 715.7 | 714.7 | 715.2 | 714.225 | 714.725 | 713.725 | 714.225 | 713.25 | 713.75 | 712.75 | 713.25 | 713.25 | 713.75 | 712.75 | 713.25 | 713.25 | 713.75 | 712.75 | 713.25 | 713.25 | 713.75 | 712.75 | 713.25 | 713.25 | 713.75 | 712.75 | 713.25 | 713.25 | 713.75 | 712.75 | 713.25 | 713.25 | 713.75 | 712.75 | 713.25 | 713.25 | 713.75 | 712.75 | 713.25 | 713.25 | 713.75 | 712.75 | 713.25 | 713.25 | 713.75 | 712.75 | 713.25 | 713.25 | 713.75 | 712.75 | 713.25 | 713.25 | 713.75 | 712.75 | 713.25 | 713.25 | 713.75 | 712.75 | 713.25 | 713.25 | 713.75 | 712.75 | 713.25 | 713.25 | 713.75 | 712.75 | 713.25 | 713.25 | 713.75 | 712.75 | 713.25 | 713.25 | 713.75 | 712.75 | 713.25
|  | 31 | 714.35 | 714.85 | 713.85 | 714.35 | 713.5 | 714 | 713 | 713.5 | 713.5 | 714 | 713 | 713.5 | 713.5 | 714 | 713 | 713.5 | 713.5 | 714 | 713 | 713.5 | 713.5 | 714 | 713 | 713.5 | 713.5 | 714 | 713 | 713.5 | 713.5 | 714 | 713 | 713.5 | 713.5 | 714 | 713 | 713.5 | 713.5 | 714 | 713 | 713.5 | 713.5 | 714 | 713 | 713.5 | 713.5 | 714 | 713 | 713.5 | 713.5 | 714 | 713 | 713.5 | 713.5 | 714 | 713 | 713.5 | 713.5 | 714 | 713 | 713.5 | 713.5 | 714 | 713 | 713.5 | 713.5 | 714 | 713 | 713.5 | 713.5 | 714 | 713 | 713.5 | 713.5 | 714 | 713 | 713.5 | 713.5 | 714 | 713 | 713.5
|  | 32 | 720.5 | 721 | 720 | 720.5 | 720.5 | 721 | 720 | 720.5 | 720.5 | 721 | 720 | 720.5 | 720.5 | 721 | 720 | 720.5 | 720.5 | 721 | 720 | 720.5 | 720.5 | 721 | 720 | 720.5 | 720.5 | 721 | 720 | 720.5 | 720.5 | 721 | 720 | 720.5 | 720.5 | 721 | 720 | 720.5 | 720.5 | 721 | 720 | 720.5 | 720.5 | 721 | 720 | 720.5 | 720.5 | 721 | 720 | 720.5 | 720.5 | 721 | 720 | 720.5 | 720.5 | 721 | 720 | 720.5 | 720.5 | 721 | 720 | 720.5 | 720.5 | 721 | 720 | 720.5 | 720.5 | 721 | 720 | 720.5 | 720.5 | 721 | 720 | 720.5 | 720.5 | 721 | 720 | 720.5 | 720.5 | 721 | 720 | 720.5
|  | 33 | 722 | 722.5 | 721.5 | 722 | 721 | 721.5 | 720.5 | 721 | 721 | 721.5 | 720.5 | 721 | 721 | 721.5 | 720.5 | 721 | 721 | 721.5 | 720.5 | 721 | 721 | 721.5 | 720.5 | 721 | 721 | 721.5 | 720.5 | 721 | 721 | 721.5 | 720.5 | 721 | 721 | 721.5 | 720.5 | 721 | 721 | 721.5 | 720.5 | 721 | 721 | 721.5 | 720.5 | 721 | 721 | 721.5 | 720.5 | 721 | 721 | 721.5 | 720.5 | 721 | 721 | 721.5 | 720.5 | 721 | 721 | 721.5 | 720.5 | 721 | 721 | 721.5 | 720.5 | 721 | 721 | 721.5 | 720.5 | 721 | 721 | 721.5 | 720.5 | 721 | 721 | 721.5 | 720.5 | 721 | 721 | 721.5 | 720.5 | 721
|  | 34 | 722.75 | 723.25 | 722.25 | 722.75 | 721.5 | 722 | 721 | 721.5 | 721.5 | 722 | 721 | 721.5 | 721.5 | 722 | 721 | 721.5 | 721.5 | 722 | 721 | 721.5 | 721.5 | 722 | 721 | 721.5 | 721.5 | 722 | 721 | 721.5 | 721.5 | 722 | 721 | 721.5 | 721.5 | 722 | 721 | 721.5 | 721.5 | 722 | 721 | 721.5 | 721.5 | 722 | 721 | 721.5 | 721.5 | 722 | 721 | 721.5 | 721.5 | 722 | 721 | 721.5 | 721.5 | 722 | 721 | 721.5 | 721.5 | 722 | 721 | 721.5 | 721.5 | 722 | 721 | 721.5 | 721.5 | 722 | 721 | 721.5 | 721.5 | 722 | 721 | 721.5 | 721.5 | 722 | 721 | 721.5 | 721.5 | 722 | 721 | 721.5
|  | 35 | 723.5 | 724 | 723 | 723.5 | 723.5 | 724 | 723 | 723.5 | 723.5 | 724 | 723 | 723.5 | 723.5 | 724 | 723 | 723.5 | 723.5 | 724 | 723 | 723.5 | 723.5 | 724 | 723 | 723.5 | 723.5 | 724 | 723 | 723.5 | 723.5 | 724 | 723 | 723.5 | 723.5 | 724 | 723 | 723.5 | 723.5 | 724 | 723 | 723.5 | 723.5 | 724 | 723 | 723.5 | 723.5 | 724 | 723 | 723.5 | 723.5 | 724 | 723 | 723.5 | 723.5 | 724 | 723 | 723.5 | 723.5 | 724 | 723 | 723.5 | 723.5 | 724 | 723 | 723.5 | 723.5 | 724 | 723 | 723.5 | 723.5 | 724 | 723 | 723.5 | 723.5 | 724 | 723 | 723.5 | 723.5 | 724 | 723 | 723.5
|  | 36 | 723.7 | 724.2 | 723.2 | 723.7 | 723.7 | 724.2 | 723.2 | 723.7 | 723.7 | 724.2 | 723.2 | 723.7 | 723.7 | 724.2 | 723.2 | 723.7 | 723.7 | 724.2 | 723.2 | 723.7 | 723.7 | 724.2 | 723.2 | 723.7 | 723.7 | 724.2 | 723.2 | 723.7 | 723.7 | 724.2 | 723.2 | 723.7 | 723.7 | 724.2 | 723.2 | 723.7 | 723.7 | 724.2 | 723.2 | 723.7 | 723.7 | 724.2 | 723.2 | 723.7 | 723.7 | 724.2 | 723.2 | 723.7 | 723.7 | 724.2 | 723.2 | 723.7 | 723.7 | 724.2 | 723.2 | 723.7 | 723.7 | 724.2 | 723.2 | 723.7 | 723.7 | 724.2 | 723.2 | 723.7 | 723.7 | 724.2 | 723.2 | 723.7 | 723.7 | 724.2 | 723.2 | 723.7 | 723.7 | 724.2 | 723.2 | 723.7 | 723.7 | 724.2 | 723.2 | 723.7
|  | 37 | 725 | 725.5 | 724.5 | 725 | 725 | 725.5 | 724.5 | 725 | 725 | 725.5 | 724.5 | 725 | 725 | 725.5 | 724.5 | 725 | 725 | 725.5 | 724.5 | 725 | 725 | 725.5 | 724.5 | 725 | 725 | 725.5 | 724.5 | 725 | 725 | 725.5 | 724.5 | 725 | 725 | 725.5 | 724.5 | 725 | 725 | 725.5 | 724.5 | 725 | 725 | 725.5 | 724.5 | 725 | 725 | 725.5 | 724.5 | 725 | 725 | 725.5 | 724.5 | 725 | 725 | 725.5 | 724.5 | 725 | 725 | 725.5 | 724.5 | 725 | 725 | 725.5 | 724.5 | 725 | 725 | 725.5 | 724.5 | 725 | 725 | 725.5 | 724.5 | 725 | 725 | 725.5 | 724.5 | 725 | 725 | 725.5 | 724.5 | 725
|  | 38 | 726 | 726.5 | 725.5 | 726 | 726 | 726.5 | 725.5 | 726 | 726 | 726.5 | 725.5 | 726 | 726 | 726.5 | 725.5 | 726 | 726 | 726.5 | 725.5 | 726 | 726 | 726.5 | 725.5 | 726 | 726 | 726.5 | 725.5 | 726 | 726 | 726.5 | 725.5 | 726 | 726 | 726.5 | 725.5 | 726 | 726 | 726.5 | 725.5 | 726 | 726 | 726.5 | 725.5 | 726 | 726 | 726.5 | 725.5 | 726 | 726 | 726.5 | 725.5 | 726 | 726 | 726.5 | 725.5 | 726 | 726 | 726.5 | 725.5 | 726 | 726 | 726.5 | 725.5 | 726 | 726 | 726.5 | 725.5 | 726 | 726 | 726.5 | 725.5 | 726 | 726 | 726.5 | 725.5 | 726 | 726 | 726.5 | 725.5 | 726
|  | 39 | 728.5 | 729 | 728 | 728.5 | 728.5 | 729 | 728 | 728.5 | 728.5 | 729 | 728 | 728.5 | 728.5 | 729 | 728 | 728.5 | 728.5 | 729 | 728 | 728.5 | 728.5 | 729 | 728 | 728.5 | 728.5 | 729 | 728 | 728.5 | 728.5 | 729 | 728 | 728.5 | 728.5 | 729 | 728 | 728.5 | 728.5 | 729 | 728 | 728.5 | 728.5 | 729 | 728 | 728.5 | 728.5 | 729 | 728 | 728.5 | 728.5 | 729 | 728 | 728.5 | 728.5 | 729 | 728 | 728.5 | 728.5 | 729 | 728 | 728.5 | 728.5 | 729 | 728 | 728.5 | 728.5 | 729 | 728 | 728.5 | 728.5 | 729 | 728 | 728.5 | 728.5 | 729 | 728 | 728.5 | 728.5 | 729 | 728 | 728.5
|  | 40 | 730 | 730.5 | 729.5 | 730 | 729 | 729.5 | 728.5 | 729 | 729 | 729.5 | 728.5 | 729 | 729 | 729.5 | 728.5 | 729 | 729 | 729.5 | 728.5 | 729 | 729 | 729.5 | 728.5 | 729 | 729 | 729.5 | 728.5 | 729 | 729 | 729.5 | 728.5 | 729 | 729 | 729.5 | 728.5 | 729 | 729 | 729.5 | 728.5 | 729 | 729 | 729.5 | 728.5 | 729 | 729 | 729.5 | 728.5 | 729 | 729 | 729.5 | 728.5 | 729 | 729 | 729.5 | 728.5 | 729 | 729 | 729.5 | 728.5 | 729 | 729 | 729.5 | 728.5 | 729 | 729 | 729.5 | 728.5 | 729 | 729 | 729.5 | 728.5 | 729 | 729 | 729.5 | 728.5 | 729 | 729 | 729.5 | 728.5 | 729
|  | 41 | 732.2667 | 732.7667 | 731.7667 | 732.2667 | 731.0333 | 731.5333 | 730.5333 | 731.0333 | 729.8 | 730.3 | 729.3 | 729.8 | 729.8 | 730.3 | 729.3 | 729.8 | 729.8 | 730.3 | 729.3 | 729.8 | 729.8 | 730.3 | 729.3 | 729.8 | 729.8 | 730.3 | 729.3 | 729.8 | 729.8 | 730.3 | 729.3 | 729.8 | 729.8 | 730.3 | 729.3 | 729.8 | 729.8 | 730.3 | 729.3 | 729.8 | 729.8 | 730.3 | 729.3 | 729.8 | 729.8 | 730.3 | 729.3 | 729.8 | 729.8 | 730.3 | 729.3 | 729.8 | 729.8 | 730.3 | 729.3 | 729.8 | 729.8 | 730.3 | 729.3 | 729.8 | 729.8 | 730.3 | 729.3 | 729.8 | 729.8 | 730.3 | 729.3 | 729.8 | 729.8 | 730.3 | 729.3 | 729.8 | 729.8 | 730.3 | 729.3 | 729.8 | 729.8 | 730.3 | 729.3 | 729.8
|  | 42 | 733.35 | 733.85 | 732.85 | 733.35 | 732.2 | 732.7 | 731.7 | 732.2 | 731.05 | 731.55 | 730.55 | 731.05 | 729.9 | 730.4 | 729.4 | 729.9 | 729.9 | 730.4 | 729.4 | 729.9 | 729.9 | 730.4 | 729.4 | 729.9 | 729.9 | 730.4 | 729.4 | 729.9 | 729.9 | 730.4 | 729.4 | 729.9 | 729.9 | 730.4 | 729.4 | 729.9 | 729.9 | 730.4 | 729.4 | 729.9 | 729.9 | 730.4 | 729.4 | 729.9 | 729.9 | 730.4 | 729.4 | 729.9 | 729.9 | 730.4 | 729.4 | 729.9 | 729.9 | 730.4 | 729.4 | 729.9 | 729.9 | 730.4 | 729.4 | 729.9 | 729.9 | 730.4 | 729.4 | 729.9 | 729.9 | 730.4 | 729.4 | 729.9 | 729.9 | 730.4 | 729.4 | 729.9 | 729.9 | 730.4 | 729.4 | 729.9 | 729.9 | 730.4 | 729.4 | 729.9
|  | 43 | 730.1 | 730.6 | 729.6 | 730.1 | 730.1 | 730.6 | 729.6 | 730.1 | 730.1 | 730.6 | 729.6 | 730.1 | 730.1 | 730.6 | 729.6 | 730.1 | 730.1 | 730.6 | 729.6 | 730.1 | 730.1 | 730.6 | 729.6 | 730.1 | 730.1 | 730.6 | 729.6 | 730.1 | 730.1 | 730.6 | 729.6 | 730.1 | 730.1 | 730.6 | 729.6 | 730.1 | 730.1 | 730.6 | 729.6 | 730.1 | 730.1 | 730.6 | 729.6 | 730.1 | 730.1 | 730.6 | 729.6 | 730.1 | 730.1 | 730.6 | 729.6 | 730.1 | 730.1 | 730.6 | 729.6 | 730.1 | 730.1 | 730.6 | 729.6 | 730.1 | 730.1 | 730.6 | 729.6 | 730.1 | 730.1 | 730.6 | 729.6 | 730.1 | 730.1 | 730.6 | 729.6 | 730.1 | 730.1 | 730.6 | 729.6 | 730.1 | 730.1 | 730.6 | 729.6 | 730.1
|  | 44 | 733.1667 | 733.6667 | 732.6667 | 733.1667 | 731.8333 | 732.3333 | 731.3333 | 731.8333 | 730.5 | 731 | 730 | 730.5 | 730.5 | 731 | 730 | 730.5 | 730.5 | 731 | 730 | 730.5 | 730.5 | 731 | 730 | 730.5 | 730.5 | 731 | 730 | 730.5 | 730.5 | 731 | 730 | 730.5 | 730.5 | 731 | 730 | 730.5 | 730.5 | 731 | 730 | 730.5 | 730.5 | 731 | 730 | 730.5 | 730.5 | 731 | 730 | 730.5 | 730.5 | 731 | 730 | 730.5 | 730.5 | 731 | 730 | 730.5 | 730.5 | 731 | 730 | 730.5 | 730.5 | 731 | 730 | 730.5 | 730.5 | 731 | 730 | 730.5 | 730.5 | 731 | 730 | 730.5 | 730.5 | 731 | 730 | 730.5 | 730.5 | 731 | 730 | 730.5
|  | 45 | 733.6667 | 734.1667 | 733.1667 | 733.6667 | 732.3333 | 732.8333 | 731.8333 | 732.3333 | 731 | 731.5 | 730.5 | 731 | 731 | 731.5 | 730.5 | 731 | 731 | 731.5 | 730.5 | 731 | 731 | 731.5 | 730.5 | 731 | 731 | 731.5 | 730.5 | 731 | 731 | 731.5 | 730.5 | 731 | 731 | 731.5 | 730.5 | 731 | 731 | 731.5 | 730.5 | 731 | 731 | 731.5 | 730.5 | 731 | 731 | 731.5 | 730.5 | 731 | 731 | 731.5 | 730.5 | 731 | 731 | 731.5 | 730.5 | 731 | 731 | 731.5 | 730.5 | 731 | 731 | 731.5 | 730.5 | 731 | 731 | 731.5 | 730.5 | 731 | 731 | 731.5 | 730.5 | 731 | 731 | 731.5 | 730.5 | 731 | 731 | 731.5 | 730.5 | 731
|  | 46 | 732.3 | 732.8 | 731.8 | 732.3 | 731.3 | 731.8 | 730.8 | 731.3 | 731.3 | 731.8 | 730.8 | 731.3 | 731.3 | 731.8 | 730.8 | 731.3 | 731.3 | 731.8 | 730.8 | 731.3 | 731.3 | 731.8 | 730.8 | 731.3 | 731.3 | 731.8 | 730.8 | 731.3 | 731.3 | 731.8 | 730.8 | 731.3 | 731.3 | 731.8 | 730.8 | 731.3 | 731.3 | 731.8 | 730.8 | 731.3 | 731.3 | 731.8 | 730.8 | 731.3 | 731.3 | 731.8 | 730.8 | 731.3 | 731.3 | 731.8 | 730.8 | 731.3 | 731.3 | 731.8 | 730.8 | 731.3 | 731.3 | 731.8 | 730.8 | 731.3 | 731.3 | 731.8 | 730.8 | 731.3 | 731.3 | 731.8 | 730.8 | 731.3 | 731.3 | 731.8 | 730.8 | 731.3 | 731.3 | 731.8 | 730.8 | 731.3 | 731.3 | 731.8 | 730.8 | 731.3
|  | 47 | 733.9 | 734.4 | 733.4 | 733.9 | 732.8 | 733.3 | 732.3 | 732.8 | 732.8 | 733.3 | 732.3 | 732.8 | 732.8 | 733.3 | 732.3 | 732.8 | 732.8 | 733.3 | 732.3 | 732.8 | 732.8 | 733.3 | 732.3 | 732.8 | 732.8 | 733.3 | 732.3 | 732.8 | 732.8 | 733.3 | 732.3 | 732.8 | 732.8 | 733.3 | 732.3 | 732.8 | 732.8 | 733.3 | 732.3 | 732.8 | 732.8 | 733.3 | 732.3 | 732.8 | 732.8 | 733.3 | 732.3 | 732.8 | 732.8 | 733.3 | 732.3 | 732.8 | 732.8 | 733.3 | 732.3 | 732.8 | 732.8 | 733.3 | 732.3 | 732.8 | 732.8 | 733.3 | 732.3 | 732.8 | 732.8 | 733.3 | 732.3 | 732.8 | 732.8 | 733.3 | 732.3 | 732.8 | 732.8 | 733.3 | 732.3 | 732.8 | 732.8 | 733.3 | 732.3 | 732.8
|  | 48 | 736 | 736.5 | 735.5 | 736 | 735 | 735.5 | 734.5 | 735 | 735 | 735.5 | 734.5 | 735 | 735 | 735.5 | 734.5 | 735 | 735 | 735.5 | 734.5 | 735 | 735 | 735.5 | 734.5 | 735 | 735 | 735.5 | 734.5 | 735 | 735 | 735.5 | 734.5 | 735 | 735 | 735.5 | 734.5 | 735 | 735 | 735.5 | 734.5 | 735 | 735 | 735.5 | 734.5 | 735 | 735 | 735.5 | 734.5 | 735 | 735 | 735.5 | 734.5 | 735 | 735 | 735.5 | 734.5 | 735 | 735 | 735.5 | 734.5 | 735 | 735 | 735.5 | 734.5 | 735 | 735 | 735.5 | 734.5 | 735 | 735 | 735.5 | 734.5 | 735 | 735 | 735.5 | 734.5 | 735 | 735 | 735.5 | 734.5 | 735
|  | 49 | 738.5572 | 739.0572 | 738.0572 | 738.5572 | 737.5119 | 738.0119 | 737.0119 | 737.5119 | 737.5119 | 738.0119 | 737.0119 | 737.5119 | 737.5119 | 738.0119 | 737.0119 | 737.5119 | 737.5119 | 738.0119 | 737.0119 | 737.5119 | 737.5119 | 738.0119 | 737.0119 | 737.5119 | 737.5119 | 738.0119 | 737.0119 | 737.5119 | 737.5119 | 738.0119 | 737.0119 | 737.5119 | 737.5119 | 738.0119 | 737.0119 | 737.5119 | 737.5119 | 738.0119 | 737.0119 | 737.5119 | 737.5119 | 738.0119 | 737.0119 | 737.5119 | 737.5119 | 738.0119 | 737.0119 | 737.5119 | 737.5119 | 738.0119 | 737.0119 | 737.5119 | 737.5119 | 738.0119 | 737.0119 | 737.5119 | 737.5119 | 738.0119 | 737.0119 | 737.5119 | 737.5119 | 738.0119 | 737.0119 | 737.5119 | 737.5119 | 738.0119 | 737.0119 | 737.5119 | 737.5119 | 738.0119 | 737.0119 | 737.5119 | 737.5119 | 738.0119 | 737.0119 | 737.5119 | 737.5119 | 738.0119 | 737.0119 | 737.5119
|  | 50 | 739.85 | 740.35 | 739.35 | 739.85 | 738.7 | 739.2 | 738.2 | 738.7 | 738.7 | 739.2 | 738.2 | 738.7 | 738.7 | 739.2 | 738.2 | 738.7 | 738.7 | 739.2 | 738.2 | 738.7 | 738.7 | 739.2 | 738.2 | 738.7 | 738.7 | 739.2 | 738.2 | 738.7 | 738.7 | 739.2 | 738.2 | 738.7 | 738.7 | 739.2 | 738.2 | 738.7 | 738.7 | 739.2 | 738.2 | 738.7 | 738.7 | 739.2 | 738.2 | 738.7 | 738.7 | 739.2 | 738.2 | 738.7 | 738.7 | 739.2 | 738.2 | 738.7 | 738.7 | 739.2 | 738.2 | 738.7 | 738.7 | 739.2 | 738.2 | 738.7 | 738.7 | 739.2 | 738.2 | 738.7 | 738.7 | 739.2 | 738.2 | 738.7 | 738.7 | 739.2 | 738.2 | 738.7 | 738.7 | 739.2 | 738.2 | 738.7 | 738.7 | 739.2 | 738.2 | 738.7
|  | 51 | 741.625 | 742.125 | 741.125 | 741.625 | 740.5 | 741 | 740 | 740.5 | 740.5 | 741 | 740 | 740.5 | 740.5 | 741 | 740 | 740.5 | 740.5 | 741 | 740 | 740.5 | 740.5 | 741 | 740 | 740.5 | 740.5 | 741 | 740 | 740.5 | 740.5 | 741 | 740 | 740.5 | 740.5 | 741 | 740 | 740.5 | 740.5 | 741 | 740 | 740.5 | 740.5 | 741 | 740 | 740.5 | 740.5 | 741 | 740 | 740.5 | 740.5 | 741 | 740 | 740.5 | 740.5 | 741 | 740 | 740.5 | 740.5 | 741 | 740 | 740.5 | 740.5 | 741 | 740 | 740.5 | 740.5 | 741 | 740 | 740.5 | 740.5 | 741 | 740 | 740.5 | 740.5 | 741 | 740 | 740.5 | 740.5 | 741 | 740 | 740.5
|  | 52 | 743.8 | 744.3 | 743.3 | 743.8 | 742.5 | 743 | 742 | 742.5 | 742.5 | 743 | 742 | 742.5 | 742.5 | 743 | 742 | 742.5 | 742.5 | 743 | 742 | 742.5 | 742.5 | 743 | 742 | 742.5 | 742.5 | 743 | 742 | 742.5 | 742.5 | 743 | 742 | 742.5 | 742.5 | 743 | 742 | 742.5 | 742.5 | 743 | 742 | 742.5 | 742.5 | 743 | 742 | 742.5 | 742.5 | 743 | 742 | 742.5 | 742.5 | 743 | 742 | 742.5 | 742.5 | 743 | 742 | 742.5 | 742.5 | 743 | 742 | 742.5 | 742.5 | 743 | 742 | 742.5 | 742.5 | 743 | 742 | 742.5 | 742.5 | 743 | 742 | 742.5 | 742.5 | 743 | 742 | 742.5 | 742.5 | 743 | 742 | 742.5
|  | 53 | 746.75 | 747.25 | 746.25 | 746.75 | 745.5 | 746 | 745 | 745.5 | 745.5 | 746 | 745 | 745.5 | 745.5 | 746 | 745 | 745.5 | 745.5 | 746 | 745 | 745.5 | 745.5 | 746 | 745 | 745.5 | 745.5 | 746 | 745 | 745.5 | 745.5 | 746 | 745 | 745.5 | 745.5 | 746 | 745 | 745.5 | 745.5 | 746 | 745 | 745.5 | 745.5 | 746 | 745 | 745.5 | 745.5 | 746 | 745 | 745.5 | 745.5 | 746 | 745 | 745.5 | 745.5 | 746 | 745 | 745.5 | 745.5 | 746 | 745 | 745.5 | 745.5 | 746 | 745 | 745.5 | 745.5 | 746 | 745 | 745.5 | 745.5 | 746 | 745 | 745.5 | 745.5 | 746 | 745 | 745.5 | 745.5 | 746 | 745 | 745.5
|  | 54 | 749.975 | 750.475 | 749.475 | 749.975 | 748.65 | 749.15 | 748.15 | 748.65 | 748.65 | 749.15 | 748.15 | 748.65 | 748.65 | 749.15 | 748.15 | 748.65 | 748.65 | 749.15 | 748.15 | 748.65 | 748.65 | 749.15 | 748.15 | 748.65 | 748.65 | 749.15 | 748.15 | 748.65 | 748.65 | 749.15 | 748.15 | 748.65 | 748.65 | 749.15 | 748.15 | 748.65 | 748.65 | 749.15 | 748.15 | 748.65 | 748.65 | 749.15 | 748.15 | 748.65 | 748.65 | 749.15 | 748.15 | 748.65 | 748.65 | 749.15 | 748.15 | 748.65 | 748.65 | 749.15 | 748.15 | 748.65 | 748.65 | 749.15 | 748.15 | 748.65 | 748.65 | 749.15 | 748.15 | 748.65 | 748.65 | 749.15 | 748.15 | 748.65 | 748.65 | 749.15 | 748.15 | 748.65 | 748.65 | 749.15 | 748.15 | 748.65 | 748.65 | 749.15 | 748.15 | 748.65
|  | 55 | 752.5 | 753 | 752 | 752.5 | 751 | 751.5 | 750.5 | 751 | 751 | 751.5 | 750.5 | 751 | 751 | 751.5 | 750.5 | 751 | 751 | 751.5 | 750.5 | 751 | 751 | 751.5 | 750.5 | 751 | 751 | 751.5 | 750.5 | 751 | 751 | 751.5 | 750.5 | 751 | 751 | 751.5 | 750.5 | 751 | 751 | 751.5 | 750.5 | 751 | 751 | 751.5 | 750.5 | 751 | 751 | 751.5 | 750.5 | 751 | 751 | 751.5 | 750.5 | 751 | 751 | 751.5 | 750.5 | 751 | 751 | 751.5 | 750.5 | 751 | 751 | 751.5 | 750.5 | 751 | 751 | 751.5 | 750.5 | 751 | 751 | 751.5 | 750.5 | 751 | 751 | 751.5 | 750.5 | 751 | 751 | 751.5 | 750.5 | 751
|  | 56 | 754.5 | 755 | 754 | 754.5 | 754.5 | 755 | 754 | 754.5 | 754.5 | 755 | 754 | 754.5 | 754.5 | 755 | 754 | 754.5 | 754.5 | 755 | 754 | 754.5 | 754.5 | 755 | 754 | 754.5 | 754.5 | 755 | 754 | 754.5 | 754.5 | 755 | 754 | 754.5 | 754.5 | 755 | 754 | 754.5 | 754.5 | 755 | 754 | 754.5 | 754.5 | 755 | 754 | 754.5 | 754.5 | 755 | 754 | 754.5 | 754.5 | 755 | 754 | 754.5 | 754.5 | 755 | 754 | 754.5 | 754.5 | 755 | 754 | 754.5 | 754.5 | 755 | 754 | 754.5 | 754.5 | 755 | 754 | 754.5 | 754.5 | 755 | 754 | 754.5 | 754.5 | 755 | 754 | 754.5 | 754.5 | 755 | 754 | 754.5
|  | 57 | 755 | 755.5 | 754.5 | 755 | 755 | 755.5 | 754.5 | 755 | 755 | 755.5 | 754.5 | 755 | 755 | 755.5 | 754.5 | 755 | 755 | 755.5 | 754.5 | 755 | 755 | 755.5 | 754.5 | 755 | 755 | 755.5 | 754.5 | 755 | 755 | 755.5 | 754.5 | 755 | 755 | 755.5 | 754.5 | 755 | 755 | 755.5 | 754.5 | 755 | 755 | 755.5 | 754.5 | 755 | 755 | 755.5 | 754.5 | 755 | 755 | 755.5 | 754.5 | 755 | 755 | 755.5 | 754.5 | 755 | 755 | 755.5 | 754.5 | 755 | 755 | 755.5 | 754.5 | 755 | 755 | 755.5 | 754.5 | 755 | 755 | 755.5 | 754.5 | 755 | 755 | 755.5 | 754.5 | 755 | 755 | 755.5 | 754.5 | 755
|  | 58 | 757.25 | 757.75 | 756.75 | 757.25 | 756 | 756.5 | 755.5 | 756 | 756 | 756.5 | 755.5 | 756 | 756 | 756.5 | 755.5 | 756 | 756 | 756.5 | 755.5 | 756 | 756 | 756.5 | 755.5 | 756 | 756 | 756.5 | 755.5 | 756 | 756 | 756.5 | 755.5 | 756 | 756 | 756.5 | 755.5 | 756 | 756 | 756.5 | 755.5 | 756 | 756 | 756.5 | 755.5 | 756 | 756 | 756.5 | 755.5 | 756 | 756 | 756.5 | 755.5 | 756 | 756 | 756.5 | 755.5 | 756 | 756 | 756.5 | 755.5 | 756 | 756 | 756.5 | 755.5 | 756 | 756 | 756.5 | 755.5 | 756 | 756 | 756.5 | 755.5 | 756 | 756 | 756.5 | 755.5 | 756 | 756 | 756.5 | 755.5 | 756
|  | 59 | 710.3 | 710.8 | 709.8 | 710.3 | 710.3 | 710.8 | 709.8 | 710.3 | 710.3 | 710.8 | 709.8 | 710.3 | 710.3 | 710.8 | 709.8 | 710.3 | 710.3 | 710.8 | 709.8 | 710.3 | 710.3 | 710.8 | 709.8 | 710.3 | 710.3 | 710.8 | 709.8 | 710.3 | 710.3 | 710.8 | 709.8 | 710.3 | 710.3 | 710.8 | 709.8 | 710.3 | 710.3 | 710.8 | 709.8 | 710.3 | 710.3 | 710.8 | 709.8 | 710.3 | 710.3 | 710.8 | 709.8 | 710.3 | 710.3 | 710.8 | 709.8 | 710.3 | 710.3 | 710.8 | 709.8 | 710.3 | 710.3 | 710.8 | 709.8 | 710.3 | 710.3 | 710.8 | 709.8 | 710.3 | 710.3 | 710.8 | 709.8 | 710.3 | 710.3 | 710.8 | 709.8 | 710.3 | 710.3 | 710.8 | 709.8 | 710.3 | 710.3 | 710.8 | 709.8 | 710.3
|  | 60 | 712.5 | 713 | 712 | 712.5 | 711.5 | 712 | 711 | 711.5 | 711.5 | 712 | 711 | 711.5 | 711.5 | 712 | 711 | 711.5 | 711.5 | 712 | 711 | 711.5 | 711.5 | 712 | 711 | 711.5 | 711.5 | 712 | 711 | 711.5 | 711.5 | 712 | 711 | 711.5 | 711.5 | 712 | 711 | 711.5 | 711.5 | 712 | 711 | 711.5 | 711.5 | 712 | 711 | 711.5 | 711.5 | 712 | 711 | 711.5 | 711.5 | 712 | 711 | 711.5 | 711.5 | 712 | 711 | 711.5 | 711.5 | 712 | 711 | 711.5 | 711.5 | 712 | 711 | 711.5 | 711.5 | 712 | 711 | 711.5 | 711.5 | 712 | 711 | 711.5 | 711.5 | 712 | 711 | 711.5 | 711.5 | 712 | 711 | 711.5
|  | 61 | 713.5 | 714 | 713 | 713.5 | 712.5 | 713 | 712 | 712.5 | 711.5 | 712 | 711 | 711.5 | 711.5 | 712 | 711 | 711.5 | 711.5 | 712 | 711 | 711.5 | 711.5 | 712 | 711 | 711.5 | 711.5 | 712 | 711 | 711.5 | 711.5 | 712 | 711 | 711.5 | 711.5 | 712 | 711 | 711.5 | 711.5 | 712 | 711 | 711.5 | 711.5 | 712 | 711 | 711.5 | 711.5 | 712 | 711 | 711.5 | 711.5 | 712 | 711 | 711.5 | 711.5 | 712 | 711 | 711.5 | 711.5 | 712 | 711 | 711.5 | 711.5 | 712 | 711 | 711.5 | 711.5 | 712 | 711 | 711.5 | 711.5 | 712 | 711 | 711.5 | 711.5 | 712 | 711 | 711.5 | 711.5 | 712 | 711 | 711.5
|  | 62 | 713.1925 | 713.6925 | 712.6925 | 713.1925 | 712.385 | 712.885 | 711.885 | 712.385 | 711.5775 | 712.0775 | 711.0775 | 711.5775 | 710.77 | 711.27 | 710.27 | 710.77 | 710.77 | 711.27 | 710.27 | 710.77 | 710.77 | 711.27 | 710.27 | 710.77 | 710.77 | 711.27 | 710.27 | 710.77 | 710.77 | 711.27 | 710.27 | 710.77 | 710.77 | 711.27 | 710.27 | 710.77 | 710.77 | 711.27 | 710.27 | 710.77 | 710.77 | 711.27 | 710.27 | 710.77 | 710.77 | 711.27 | 710.27 | 710.77 | 710.77 | 711.27 | 710.27 | 710.77 | 710.77 | 711.27 | 710.27 | 710.77 | 710.77 | 711.27 | 710.27 | 710.77 | 710.77 | 711.27 | 710.27 | 710.77 | 710.77 | 711.27 | 710.27 | 710.77 | 710.77 | 711.27 | 710.27 | 710.77 | 710.77 | 711.27 | 710.27 | 710.77 | 710.77 | 711.27 | 710.27 | 710.77
|  | 63 | 716.9975 | 717.4975 | 716.4975 | 716.9975 | 716.165 | 716.665 | 715.665 | 716.165 | 715.3325 | 715.8325 | 714.8325 | 715.3325 | 714.5 | 715 | 714 | 714.5 | 714.5 | 715 | 714 | 714.5 | 714.5 | 715 | 714 | 714.5 | 714.5 | 715 | 714 | 714.5 | 714.5 | 715 | 714 | 714.5 | 714.5 | 715 | 714 | 714.5 | 714.5 | 715 | 714 | 714.5 | 714.5 | 715 | 714 | 714.5 | 714.5 | 715 | 714 | 714.5 | 714.5 | 715 | 714 | 714.5 | 714.5 | 715 | 714 | 714.5 | 714.5 | 715 | 714 | 714.5 | 714.5 | 715 | 714 | 714.5 | 714.5 | 715 | 714 | 714.5 | 714.5 | 715 | 714 | 714.5 | 714.5 | 715 | 714 | 714.5 | 714.5 | 715 | 714 | 714.5
|  | 64 | 718.625 | 719.125 | 718.125 | 718.625 | 717.75 | 718.25 | 717.25 | 717.75 | 716.875 | 717.375 | 716.375 | 716.875 | 716 | 716.5 | 715.5 | 716 | 716 | 716.5 | 715.5 | 716 | 716 | 716.5 | 715.5 | 716 | 716 | 716.5 | 715.5 | 716 | 716 | 716.5 | 715.5 | 716 | 716 | 716.5 | 715.5 | 716 | 716 | 716.5 | 715.5 | 716 | 716 | 716.5 | 715.5 | 716 | 716 | 716.5 | 715.5 | 716 | 716 | 716.5 | 715.5 | 716 | 716 | 716.5 | 715.5 | 716 | 716 | 716.5 | 715.5 | 716 | 716 | 716.5 | 715.5 | 716 | 716 | 716.5 | 715.5 | 716 | 716 | 716.5 | 715.5 | 716 | 716 | 716.5 | 715.5 | 716 | 716 | 716.5 | 715.5 | 716
|  | 65 | 718.625 | 719.125 | 718.125 | 718.625 | 717.75 | 718.25 | 717.25 | 717.75 | 716.875 | 717.375 | 716.375 | 716.875 | 716 | 716.5 | 715.5 | 716 | 716 | 716.5 | 715.5 | 716 | 716 | 716.5 | 715.5 | 716 | 716 | 716.5 | 715.5 | 716 | 716 | 716.5 | 715.5 | 716 | 716 | 716.5 | 715.5 | 716 | 716 | 716.5 | 715.5 | 716 | 716 | 716.5 | 715.5 | 716 | 716 | 716.5 | 715.5 | 716 | 716 | 716.5 | 715.5 | 716 | 716 | 716.5 | 715.5 | 716 | 716 | 716.5 | 715.5 | 716 | 716 | 716.5 | 715.5 | 716 | 716 | 716.5 | 715.5 | 716 | 716 | 716.5 | 715.5 | 716 | 716 | 716.5 | 715.5 | 716 | 716 | 716.5 | 715.5 | 716
|  | 66 | 718.625 | 719.125 | 718.125 | 718.625 | 717.75 | 718.25 | 717.25 | 717.75 | 716.875 | 717.375 | 716.375 | 716.875 | 716 | 716.5 | 715.5 | 716 | 716 | 716.5 | 715.5 | 716 | 716 | 716.5 | 715.5 | 716 | 716 | 716.5 | 715.5 | 716 | 716 | 716.5 | 715.5 | 716 | 716 | 716.5 | 715.5 | 716 | 716 | 716.5 | 715.5 | 716 | 716 | 716.5 | 715.5 | 716 | 716 | 716.5 | 715.5 | 716 | 716 | 716.5 | 715.5 | 716 | 716 | 716.5 | 715.5 | 716 | 716 | 716.5 | 715.5 | 716 | 716 | 716.5 | 715.5 | 716 | 716 | 716.5 | 715.5 | 716 | 716 | 716.5 | 715.5 | 716 | 716 | 716.5 | 715.5 | 716 | 716 | 716.5 | 715.5 | 716
|  | 67 | 718.625 | 719.125 | 718.125 | 718.625 | 717.75 | 718.25 | 717.25 | 717.75 | 716.875 | 717.375 | 716.375 | 716.875 | 716 | 716.5 | 715.5 | 716 | 716 | 716.5 | 715.5 | 716 | 716 | 716.5 | 715.5 | 716 | 716 | 716.5 | 715.5 | 716 | 716 | 716.5 | 715.5 | 716 | 716 | 716.5 | 715.5 | 716 | 716 | 716.5 | 715.5 | 716 | 716 | 716.5 | 715.5 | 716 | 716 | 716.5 | 715.5 | 716 | 716 | 716.5 | 715.5 | 716 | 716 | 716.5 | 715.5 | 716 | 716 | 716.5 | 715.5 | 716 | 716 | 716.5 | 715.5 | 716 | 716 | 716.5 | 715.5 | 716 | 716 | 716.5 | 715.5 | 716 | 716 | 716.5 | 715.5 | 716 | 716 | 716.5 | 715.5 | 716
|  | 68 | 717 | 717.5 | 716.5 | 717 | 716 | 716.5 | 715.5 | 716 | 716 | 716.5 | 715.5 | 716 | 716 | 716.5 | 715.5 | 716 | 716 | 716.5 | 715.5 | 716 | 716 | 716.5 | 715.5 | 716 | 716 | 716.5 | 715.5 | 716 | 716 | 716.5 | 715.5 | 716 | 716 | 716.5 | 715.5 | 716 | 716 | 716.5 | 715.5 | 716 | 716 | 716.5 | 715.5 | 716 | 716 | 716.5 | 715.5 | 716 | 716 | 716.5 | 715.5 | 716 | 716 | 716.5 | 715.5 | 716 | 716 | 716.5 | 715.5 | 716 | 716 | 716.5 | 715.5 | 716 | 716 | 716.5 | 715.5 | 716 | 716 | 716.5 | 715.5 | 716 | 716 | 716.5 | 715.5 | 716 | 716 | 716.5 | 715.5 | 716
|  | 69 | 716.875 | 717.375 | 716.375 | 716.875 | 715.75 | 716.25 | 715.25 | 715.75 | 715.75 | 716.25 | 715.25 | 715.75 | 715.75 | 716.25 | 715.25 | 715.75 | 715.75 | 716.25 | 715.25 | 715.75 | 715.75 | 716.25 | 715.25 | 715.75 | 715.75 | 716.25 | 715.25 | 715.75 | 715.75 | 716.25 | 715.25 | 715.75 | 715.75 | 716.25 | 715.25 | 715.75 | 715.75 | 716.25 | 715.25 | 715.75 | 715.75 | 716.25 | 715.25 | 715.75 | 715.75 | 716.25 | 715.25 | 715.75 | 715.75 | 716.25 | 715.25 | 715.75 | 715.75 | 716.25 | 715.25 | 715.75 | 715.75 | 716.25 | 715.25 | 715.75 | 715.75 | 716.25 | 715.25 | 715.75 | 715.75 | 716.25 | 715.25 | 715.75 | 715.75 | 716.25 | 715.25 | 715.75 | 715.75 | 716.25 | 715.25 | 715.75 | 715.75 | 716.25 | 715.25 | 715.75
|  | 70 | 717.1667 | 717.6667 | 716.6667 | 717.1667 | 716.3333 | 716.8333 | 715.8333 | 716.3333 | 715.5 | 716 | 715 | 715.5 | 715.5 | 716 | 715 | 715.5 | 715.5 | 716 | 715 | 715.5 | 715.5 | 716 | 715 | 715.5 | 715.5 | 716 | 715 | 715.5 | 715.5 | 716 | 715 | 715.5 | 715.5 | 716 | 715 | 715.5 | 715.5 | 716 | 715 | 715.5 | 715.5 | 716 | 715 | 715.5 | 715.5 | 716 | 715 | 715.5 | 715.5 | 716 | 715 | 715.5 | 715.5 | 716 | 715 | 715.5 | 715.5 | 716 | 715 | 715.5 | 715.5 | 716 | 715 | 715.5 | 715.5 | 716 | 715 | 715.5 | 715.5 | 716 | 715 | 715.5 | 715.5 | 716 | 715 | 715.5 | 715.5 | 716 | 715 | 715.5
|  | 71 | 717.6667 | 718.1667 | 717.1667 | 717.6667 | 716.8333 | 717.3333 | 716.3333 | 716.8333 | 716 | 716.5 | 715.5 | 716 | 716 | 716.5 | 715.5 | 716 | 716 | 716.5 | 715.5 | 716 | 716 | 716.5 | 715.5 | 716 | 716 | 716.5 | 715.5 | 716 | 716 | 716.5 | 715.5 | 716 | 716 | 716.5 | 715.5 | 716 | 716 | 716.5 | 715.5 | 716 | 716 | 716.5 | 715.5 | 716 | 716 | 716.5 | 715.5 | 716 | 716 | 716.5 | 715.5 | 716 | 716 | 716.5 | 715.5 | 716 | 716 | 716.5 | 715.5 | 716 | 716 | 716.5 | 715.5 | 716 | 716 | 716.5 | 715.5 | 716 | 716 | 716.5 | 715.5 | 716 | 716 | 716.5 | 715.5 | 716 | 716 | 716.5 | 715.5 | 716
LIMITE OPERACIONAL 1
|  |  | 1 | 2 | 3 | 4 | 5 | 6 | 7 | 8 | 9 | 10 | 11 | 12 | 13 | 14 | 15 | 16 | 17 | 18 | 19 | 20 | 21 | 22 | 23 | 24 | 25 | 26 | 27 | 28 | 29 | 30 | 31 | 32 | 33 | 34 | 35 | 36 | 37 | 38 | 39 | 40 | 41 | 42 | 43 | 44 | 45 | 46 | 47 | 48 | 49 | 50 | 51 | 52 | 53 | 54 | 55 | 56 | 57 | 58 | 59 | 60 | 61 | 62 | 63 | 64 | 65 | 66 | 67 | 68 | 69 | 70 | 71 | 72 | 73 | 74 | 75 | 76 | 77 | 78 | 79 | 80
|  |  | LIMITE OPERACIONAL 1 - ANO 1 |  |  |  | LIMITE OPERACIONAL 1 - ANO 2 |  |  |  | LIMITE OPERACIONAL 1 - ANO 3 |  |  |  | LIMITE OPERACIONAL 1 - ANO 4 |  |  |  | LIMITE OPERACIONAL 1 - ANO 5 |  |  |  | LIMITE OPERACIONAL 1 - ANO 6 |  |  |  | LIMITE OPERACIONAL 1 - ANO 7 |  |  |  | LIMITE OPERACIONAL 1 - ANO 8 |  |  |  | LIMITE OPERACIONAL 1 - ANO 9 |  |  |  | LIMITE OPERACIONAL 1 - ANO 10 |  |  |  | LIMITE OPERACIONAL 1 - ANO 11 |  |  |  | LIMITE OPERACIONAL 1 - ANO 12 |  |  |  | LIMITE OPERACIONAL 1 - ANO 13 |  |  |  | LIMITE OPERACIONAL 1 - ANO 14 |  |  |  | LIMITE OPERACIONAL 1 - ANO 15 |  |  |  | LIMITE OPERACIONAL 1 - ANO 16 |  |  |  | LIMITE OPERACIONAL 1 - ANO 17 |  |  |  | LIMITE OPERACIONAL 1 - ANO 18 |  |  |  | LIMITE OPERACIONAL 1 - ANO 19 |  |  |  | LIMITE OPERACIONAL 1 - ANO 20
|  | TRECHO | TRIM 1 | TRIM 2 | TRIM 3 | TRIM 4 | TRIM 5 | TRIM 6 | TRIM 7 | TRIM 8 | TRIM 9 | TRIM 10 | TRIM 11 | TRIM 12 | TRIM 13 | TRIM 14 | TRIM 15 | TRIM 16 | TRIM 17 | TRIM 18 | TRIM 19 | TRIM 20 | TRIM 21 | TRIM 22 | TRIM 23 | TRIM 24 | TRIM 25 | TRIM 26 | TRIM 27 | TRIM 28 | TRIM 29 | TRIM 30 | TRIM 31 | TRIM 32 | TRIM 33 | TRIM 34 | TRIM 35 | TRIM 36 | TRIM 37 | TRIM 38 | TRIM 39 | TRIM 40 | TRIM 41 | TRIM 42 | TRIM 43 | TRIM 44 | TRIM 45 | TRIM 46 | TRIM 47 | TRIM 48 | TRIM 49 | TRIM 50 | TRIM 51 | TRIM 52 | TRIM 53 | TRIM 54 | TRIM 55 | TRIM 56 | TRIM 57 | TRIM 58 | TRIM 59 | TRIM 60 | TRIM 61 | TRIM 62 | TRIM 63 | TRIM 64 | TRIM 65 | TRIM 66 | TRIM 67 | TRIM 68 | TRIM 69 | TRIM 70 | TRIM 71 | TRIM 72 | TRIM 73 | TRIM 74 | TRIM 75 | TRIM 76 | TRIM 77 | TRIM 78 | TRIM 79 | TRIM 80
|  | 1 | 683.15 | 683.65 | 682.65 | 683.15 | 682.55 | 683.05 | 682.05 | 682.55 | 681.95 | 682.45 | 681.45 | 681.95 | 681.35 | 681.85 | 680.85 | 681.35 | 680.75 | 681.25 | 680.25 | 680.75 | 680.75 | 681.25 | 680.25 | 680.75 | 680.75 | 681.25 | 680.25 | 680.75 | 680.75 | 681.25 | 680.25 | 680.75 | 680.75 | 681.25 | 680.25 | 680.75 | 680.75 | 681.25 | 680.25 | 680.75 | 680.75 | 681.25 | 680.25 | 680.75 | 680.75 | 681.25 | 680.25 | 680.75 | 680.75 | 681.25 | 680.25 | 680.75 | 680.75 | 681.25 | 680.25 | 680.75 | 680.75 | 681.25 | 680.25 | 680.75 | 680.75 | 681.25 | 680.25 | 680.75 | 680.75 | 681.25 | 680.25 | 680.75 | 680.75 | 681.25 | 680.25 | 680.75 | 680.75 | 681.25 | 680.25 | 680.75 | 680.75 | 681.25 | 680.25 | 680.75
|  | 2 | 683.15 | 683.65 | 682.65 | 683.15 | 682.55 | 683.05 | 682.05 | 682.55 | 681.95 | 682.45 | 681.45 | 681.95 | 681.35 | 681.85 | 680.85 | 681.35 | 680.75 | 681.25 | 680.25 | 680.75 | 680.75 | 681.25 | 680.25 | 680.75 | 680.75 | 681.25 | 680.25 | 680.75 | 680.75 | 681.25 | 680.25 | 680.75 | 680.75 | 681.25 | 680.25 | 680.75 | 680.75 | 681.25 | 680.25 | 680.75 | 680.75 | 681.25 | 680.25 | 680.75 | 680.75 | 681.25 | 680.25 | 680.75 | 680.75 | 681.25 | 680.25 | 680.75 | 680.75 | 681.25 | 680.25 | 680.75 | 680.75 | 681.25 | 680.25 | 680.75 | 680.75 | 681.25 | 680.25 | 680.75 | 680.75 | 681.25 | 680.25 | 680.75 | 680.75 | 681.25 | 680.25 | 680.75 | 680.75 | 681.25 | 680.25 | 680.75 | 680.75 | 681.25 | 680.25 | 680.75
|  | 3 | 683.625 | 684.125 | 683.125 | 683.625 | 683 | 683.5 | 682.5 | 683 | 682.375 | 682.875 | 681.875 | 682.375 | 681.75 | 682.25 | 681.25 | 681.75 | 681.75 | 682.25 | 681.25 | 681.75 | 681.75 | 682.25 | 681.25 | 681.75 | 681.75 | 682.25 | 681.25 | 681.75 | 681.75 | 682.25 | 681.25 | 681.75 | 681.75 | 682.25 | 681.25 | 681.75 | 681.75 | 682.25 | 681.25 | 681.75 | 681.75 | 682.25 | 681.25 | 681.75 | 681.75 | 682.25 | 681.25 | 681.75 | 681.75 | 682.25 | 681.25 | 681.75 | 681.75 | 682.25 | 681.25 | 681.75 | 681.75 | 682.25 | 681.25 | 681.75 | 681.75 | 682.25 | 681.25 | 681.75 | 681.75 | 682.25 | 681.25 | 681.75 | 681.75 | 682.25 | 681.25 | 681.75 | 681.75 | 682.25 | 681.25 | 681.75 | 681.75 | 682.25 | 681.25 | 681.75
|  | 4 | 684.0833 | 684.4833 | 683.4833 | 684.0833 | 683.4167 | 683.8167 | 682.8167 | 683.4167 | 682.75 | 683.15 | 682.15 | 682.75 | 682.75 | 683.15 | 682.15 | 682.75 | 682.75 | 683.15 | 682.15 | 682.75 | 682.75 | 683.15 | 682.15 | 682.75 | 682.75 | 683.15 | 682.15 | 682.75 | 682.75 | 683.15 | 682.15 | 682.75 | 682.75 | 683.15 | 682.15 | 682.75 | 682.75 | 683.15 | 682.15 | 682.75 | 682.75 | 683.15 | 682.15 | 682.75 | 682.75 | 683.15 | 682.15 | 682.75 | 682.75 | 683.15 | 682.15 | 682.75 | 682.75 | 683.15 | 682.15 | 682.75 | 682.75 | 683.15 | 682.15 | 682.75 | 682.75 | 683.15 | 682.15 | 682.75 | 682.75 | 683.15 | 682.15 | 682.75 | 682.75 | 683.15 | 682.15 | 682.75 | 682.75 | 683.15 | 682.15 | 682.75 | 682.75 | 683.15 | 682.15 | 682.75
|  | 5 | 685.15 | 685.55 | 684.55 | 685.15 | 684.55 | 684.95 | 683.95 | 684.55 | 683.95 | 684.35 | 683.35 | 683.95 | 683.35 | 683.75 | 682.75 | 683.35 | 682.75 | 683.15 | 682.15 | 682.75 | 682.75 | 683.15 | 682.15 | 682.75 | 682.75 | 683.15 | 682.15 | 682.75 | 682.75 | 683.15 | 682.15 | 682.75 | 682.75 | 683.15 | 682.15 | 682.75 | 682.75 | 683.15 | 682.15 | 682.75 | 682.75 | 683.15 | 682.15 | 682.75 | 682.75 | 683.15 | 682.15 | 682.75 | 682.75 | 683.15 | 682.15 | 682.75 | 682.75 | 683.15 | 682.15 | 682.75 | 682.75 | 683.15 | 682.15 | 682.75 | 682.75 | 683.15 | 682.15 | 682.75 | 682.75 | 683.15 | 682.15 | 682.75 | 682.75 | 683.15 | 682.15 | 682.75 | 682.75 | 683.15 | 682.15 | 682.75 | 682.75 | 683.15 | 682.15 | 682.75
|  | 6 | 686.0833 | 686.4833 | 685.4833 | 686.0833 | 685.4167 | 685.8167 | 684.8167 | 685.4167 | 684.75 | 685.15 | 684.15 | 684.75 | 684.75 | 685.15 | 684.15 | 684.75 | 684.75 | 685.15 | 684.15 | 684.75 | 684.75 | 685.15 | 684.15 | 684.75 | 684.75 | 685.15 | 684.15 | 684.75 | 684.75 | 685.15 | 684.15 | 684.75 | 684.75 | 685.15 | 684.15 | 684.75 | 684.75 | 685.15 | 684.15 | 684.75 | 684.75 | 685.15 | 684.15 | 684.75 | 684.75 | 685.15 | 684.15 | 684.75 | 684.75 | 685.15 | 684.15 | 684.75 | 684.75 | 685.15 | 684.15 | 684.75 | 684.75 | 685.15 | 684.15 | 684.75 | 684.75 | 685.15 | 684.15 | 684.75 | 684.75 | 685.15 | 684.15 | 684.75 | 684.75 | 685.15 | 684.15 | 684.75 | 684.75 | 685.15 | 684.15 | 684.75 | 684.75 | 685.15 | 684.15 | 684.75
|  | 7 | 688.0833 | 688.4833 | 687.4833 | 688.0833 | 687.4167 | 687.8167 | 686.8167 | 687.4167 | 686.75 | 687.15 | 686.15 | 686.75 | 686.75 | 687.15 | 686.15 | 686.75 | 686.75 | 687.15 | 686.15 | 686.75 | 686.75 | 687.15 | 686.15 | 686.75 | 686.75 | 687.15 | 686.15 | 686.75 | 686.75 | 687.15 | 686.15 | 686.75 | 686.75 | 687.15 | 686.15 | 686.75 | 686.75 | 687.15 | 686.15 | 686.75 | 686.75 | 687.15 | 686.15 | 686.75 | 686.75 | 687.15 | 686.15 | 686.75 | 686.75 | 687.15 | 686.15 | 686.75 | 686.75 | 687.15 | 686.15 | 686.75 | 686.75 | 687.15 | 686.15 | 686.75 | 686.75 | 687.15 | 686.15 | 686.75 | 686.75 | 687.15 | 686.15 | 686.75 | 686.75 | 687.15 | 686.15 | 686.75 | 686.75 | 687.15 | 686.15 | 686.75 | 686.75 | 687.15 | 686.15 | 686.75
|  | 8 | 690.125 | 690.525 | 689.525 | 690.125 | 689.5 | 689.9 | 688.9 | 689.5 | 688.875 | 689.275 | 688.275 | 688.875 | 688.25 | 688.65 | 687.65 | 688.25 | 688.25 | 688.65 | 687.65 | 688.25 | 688.25 | 688.65 | 687.65 | 688.25 | 688.25 | 688.65 | 687.65 | 688.25 | 688.25 | 688.65 | 687.65 | 688.25 | 688.25 | 688.65 | 687.65 | 688.25 | 688.25 | 688.65 | 687.65 | 688.25 | 688.25 | 688.65 | 687.65 | 688.25 | 688.25 | 688.65 | 687.65 | 688.25 | 688.25 | 688.65 | 687.65 | 688.25 | 688.25 | 688.65 | 687.65 | 688.25 | 688.25 | 688.65 | 687.65 | 688.25 | 688.25 | 688.65 | 687.65 | 688.25 | 688.25 | 688.65 | 687.65 | 688.25 | 688.25 | 688.65 | 687.65 | 688.25 | 688.25 | 688.65 | 687.65 | 688.25 | 688.25 | 688.65 | 687.65 | 688.25
|  | 9 | 692.15 | 692.55 | 691.55 | 692.15 | 691.55 | 691.95 | 690.95 | 691.55 | 690.95 | 691.35 | 690.35 | 690.95 | 690.35 | 690.75 | 689.75 | 690.35 | 689.75 | 690.15 | 689.15 | 689.75 | 689.75 | 690.15 | 689.15 | 689.75 | 689.75 | 690.15 | 689.15 | 689.75 | 689.75 | 690.15 | 689.15 | 689.75 | 689.75 | 690.15 | 689.15 | 689.75 | 689.75 | 690.15 | 689.15 | 689.75 | 689.75 | 690.15 | 689.15 | 689.75 | 689.75 | 690.15 | 689.15 | 689.75 | 689.75 | 690.15 | 689.15 | 689.75 | 689.75 | 690.15 | 689.15 | 689.75 | 689.75 | 690.15 | 689.15 | 689.75 | 689.75 | 690.15 | 689.15 | 689.75 | 689.75 | 690.15 | 689.15 | 689.75 | 689.75 | 690.15 | 689.15 | 689.75 | 689.75 | 690.15 | 689.15 | 689.75 | 689.75 | 690.15 | 689.15 | 689.75
|  | 10 | 694.0833 | 694.4833 | 693.4833 | 694.0833 | 693.4167 | 693.8167 | 692.8167 | 693.4167 | 692.75 | 693.15 | 692.15 | 692.75 | 692.0833 | 692.4833 | 691.4833 | 692.0833 | 691.4167 | 691.8167 | 690.8167 | 691.4167 | 690.75 | 691.15 | 690.15 | 690.75 | 690.75 | 691.15 | 690.15 | 690.75 | 690.75 | 691.15 | 690.15 | 690.75 | 690.75 | 691.15 | 690.15 | 690.75 | 690.75 | 691.15 | 690.15 | 690.75 | 690.75 | 691.15 | 690.15 | 690.75 | 690.75 | 691.15 | 690.15 | 690.75 | 690.75 | 691.15 | 690.15 | 690.75 | 690.75 | 691.15 | 690.15 | 690.75 | 690.75 | 691.15 | 690.15 | 690.75 | 690.75 | 691.15 | 690.15 | 690.75 | 690.75 | 691.15 | 690.15 | 690.75 | 690.75 | 691.15 | 690.15 | 690.75 | 690.75 | 691.15 | 690.15 | 690.75 | 690.75 | 691.15 | 690.15 | 690.75
|  | 11 | 694.0833 | 694.4833 | 693.4833 | 694.0833 | 693.4167 | 693.8167 | 692.8167 | 693.4167 | 692.75 | 693.15 | 692.15 | 692.75 | 692.75 | 693.15 | 692.15 | 692.75 | 692.75 | 693.15 | 692.15 | 692.75 | 692.75 | 693.15 | 692.15 | 692.75 | 692.75 | 693.15 | 692.15 | 692.75 | 692.75 | 693.15 | 692.15 | 692.75 | 692.75 | 693.15 | 692.15 | 692.75 | 692.75 | 693.15 | 692.15 | 692.75 | 692.75 | 693.15 | 692.15 | 692.75 | 692.75 | 693.15 | 692.15 | 692.75 | 692.75 | 693.15 | 692.15 | 692.75 | 692.75 | 693.15 | 692.15 | 692.75 | 692.75 | 693.15 | 692.15 | 692.75 | 692.75 | 693.15 | 692.15 | 692.75 | 692.75 | 693.15 | 692.15 | 692.75 | 692.75 | 693.15 | 692.15 | 692.75 | 692.75 | 693.15 | 692.15 | 692.75 | 692.75 | 693.15 | 692.15 | 692.75
|  | 12 | 700.75 | 701.15 | 700.15 | 700.75 | 700.75 | 701.15 | 700.15 | 700.75 | 700.75 | 701.15 | 700.15 | 700.75 | 700.75 | 701.15 | 700.15 | 700.75 | 700.75 | 701.15 | 700.15 | 700.75 | 700.75 | 701.15 | 700.15 | 700.75 | 700.75 | 701.15 | 700.15 | 700.75 | 700.75 | 701.15 | 700.15 | 700.75 | 700.75 | 701.15 | 700.15 | 700.75 | 700.75 | 701.15 | 700.15 | 700.75 | 700.75 | 701.15 | 700.15 | 700.75 | 700.75 | 701.15 | 700.15 | 700.75 | 700.75 | 701.15 | 700.15 | 700.75 | 700.75 | 701.15 | 700.15 | 700.75 | 700.75 | 701.15 | 700.15 | 700.75 | 700.75 | 701.15 | 700.15 | 700.75 | 700.75 | 701.15 | 700.15 | 700.75 | 700.75 | 701.15 | 700.15 | 700.75 | 700.75 | 701.15 | 700.15 | 700.75 | 700.75 | 701.15 | 700.15 | 700.75
|  | 13 | 700.75 | 701.15 | 700.15 | 700.75 | 700.75 | 701.15 | 700.15 | 700.75 | 700.75 | 701.15 | 700.15 | 700.75 | 700.75 | 701.15 | 700.15 | 700.75 | 700.75 | 701.15 | 700.15 | 700.75 | 700.75 | 701.15 | 700.15 | 700.75 | 700.75 | 701.15 | 700.15 | 700.75 | 700.75 | 701.15 | 700.15 | 700.75 | 700.75 | 701.15 | 700.15 | 700.75 | 700.75 | 701.15 | 700.15 | 700.75 | 700.75 | 701.15 | 700.15 | 700.75 | 700.75 | 701.15 | 700.15 | 700.75 | 700.75 | 701.15 | 700.15 | 700.75 | 700.75 | 701.15 | 700.15 | 700.75 | 700.75 | 701.15 | 700.15 | 700.75 | 700.75 | 701.15 | 700.15 | 700.75 | 700.75 | 701.15 | 700.15 | 700.75 | 700.75 | 701.15 | 700.15 | 700.75 | 700.75 | 701.15 | 700.15 | 700.75 | 700.75 | 701.15 | 700.15 | 700.75
|  | 14 | 708.19 | 708.59 | 707.59 | 708.19 | 708.19 | 708.59 | 707.59 | 708.19 | 708.19 | 708.59 | 707.59 | 708.19 | 708.19 | 708.59 | 707.59 | 708.19 | 708.19 | 708.59 | 707.59 | 708.19 | 708.19 | 708.59 | 707.59 | 708.19 | 708.19 | 708.59 | 707.59 | 708.19 | 708.19 | 708.59 | 707.59 | 708.19 | 708.19 | 708.59 | 707.59 | 708.19 | 708.19 | 708.59 | 707.59 | 708.19 | 708.19 | 708.59 | 707.59 | 708.19 | 708.19 | 708.59 | 707.59 | 708.19 | 708.19 | 708.59 | 707.59 | 708.19 | 708.19 | 708.59 | 707.59 | 708.19 | 708.19 | 708.59 | 707.59 | 708.19 | 708.19 | 708.59 | 707.59 | 708.19 | 708.19 | 708.59 | 707.59 | 708.19 | 708.19 | 708.59 | 707.59 | 708.19 | 708.19 | 708.59 | 707.59 | 708.19 | 708.19 | 708.59 | 707.59 | 708.19
|  | 15 | 707.85 | 708.25 | 707.25 | 707.85 | 707.85 | 708.25 | 707.25 | 707.85 | 707.85 | 708.25 | 707.25 | 707.85 | 707.85 | 708.25 | 707.25 | 707.85 | 707.85 | 708.25 | 707.25 | 707.85 | 707.85 | 708.25 | 707.25 | 707.85 | 707.85 | 708.25 | 707.25 | 707.85 | 707.85 | 708.25 | 707.25 | 707.85 | 707.85 | 708.25 | 707.25 | 707.85 | 707.85 | 708.25 | 707.25 | 707.85 | 707.85 | 708.25 | 707.25 | 707.85 | 707.85 | 708.25 | 707.25 | 707.85 | 707.85 | 708.25 | 707.25 | 707.85 | 707.85 | 708.25 | 707.25 | 707.85 | 707.85 | 708.25 | 707.25 | 707.85 | 707.85 | 708.25 | 707.25 | 707.85 | 707.85 | 708.25 | 707.25 | 707.85 | 707.85 | 708.25 | 707.25 | 707.85 | 707.85 | 708.25 | 707.25 | 707.85 | 707.85 | 708.25 | 707.25 | 707.85
|  | 16 | 707.9 | 708.3 | 707.3 | 707.9 | 707.9 | 708.3 | 707.3 | 707.9 | 707.9 | 708.3 | 707.3 | 707.9 | 707.9 | 708.3 | 707.3 | 707.9 | 707.9 | 708.3 | 707.3 | 707.9 | 707.9 | 708.3 | 707.3 | 707.9 | 707.9 | 708.3 | 707.3 | 707.9 | 707.9 | 708.3 | 707.3 | 707.9 | 707.9 | 708.3 | 707.3 | 707.9 | 707.9 | 708.3 | 707.3 | 707.9 | 707.9 | 708.3 | 707.3 | 707.9 | 707.9 | 708.3 | 707.3 | 707.9 | 707.9 | 708.3 | 707.3 | 707.9 | 707.9 | 708.3 | 707.3 | 707.9 | 707.9 | 708.3 | 707.3 | 707.9 | 707.9 | 708.3 | 707.3 | 707.9 | 707.9 | 708.3 | 707.3 | 707.9 | 707.9 | 708.3 | 707.3 | 707.9 | 707.9 | 708.3 | 707.3 | 707.9 | 707.9 | 708.3 | 707.3 | 707.9
|  | 17 | 708.1 | 708.5 | 707.5 | 708.1 | 708.1 | 708.5 | 707.5 | 708.1 | 708.1 | 708.5 | 707.5 | 708.1 | 708.1 | 708.5 | 707.5 | 708.1 | 708.1 | 708.5 | 707.5 | 708.1 | 708.1 | 708.5 | 707.5 | 708.1 | 708.1 | 708.5 | 707.5 | 708.1 | 708.1 | 708.5 | 707.5 | 708.1 | 708.1 | 708.5 | 707.5 | 708.1 | 708.1 | 708.5 | 707.5 | 708.1 | 708.1 | 708.5 | 707.5 | 708.1 | 708.1 | 708.5 | 707.5 | 708.1 | 708.1 | 708.5 | 707.5 | 708.1 | 708.1 | 708.5 | 707.5 | 708.1 | 708.1 | 708.5 | 707.5 | 708.1 | 708.1 | 708.5 | 707.5 | 708.1 | 708.1 | 708.5 | 707.5 | 708.1 | 708.1 | 708.5 | 707.5 | 708.1 | 708.1 | 708.5 | 707.5 | 708.1 | 708.1 | 708.5 | 707.5 | 708.1
|  | 18 | 708.3 | 708.7 | 707.7 | 708.3 | 708.3 | 708.7 | 707.7 | 708.3 | 708.3 | 708.7 | 707.7 | 708.3 | 708.3 | 708.7 | 707.7 | 708.3 | 708.3 | 708.7 | 707.7 | 708.3 | 708.3 | 708.7 | 707.7 | 708.3 | 708.3 | 708.7 | 707.7 | 708.3 | 708.3 | 708.7 | 707.7 | 708.3 | 708.3 | 708.7 | 707.7 | 708.3 | 708.3 | 708.7 | 707.7 | 708.3 | 708.3 | 708.7 | 707.7 | 708.3 | 708.3 | 708.7 | 707.7 | 708.3 | 708.3 | 708.7 | 707.7 | 708.3 | 708.3 | 708.7 | 707.7 | 708.3 | 708.3 | 708.7 | 707.7 | 708.3 | 708.3 | 708.7 | 707.7 | 708.3 | 708.3 | 708.7 | 707.7 | 708.3 | 708.3 | 708.7 | 707.7 | 708.3 | 708.3 | 708.7 | 707.7 | 708.3 | 708.3 | 708.7 | 707.7 | 708.3
|  | 19 | 708.68 | 709.08 | 708.08 | 708.68 | 708.68 | 709.08 | 708.08 | 708.68 | 708.68 | 709.08 | 708.08 | 708.68 | 708.68 | 709.08 | 708.08 | 708.68 | 708.68 | 709.08 | 708.08 | 708.68 | 708.68 | 709.08 | 708.08 | 708.68 | 708.68 | 709.08 | 708.08 | 708.68 | 708.68 | 709.08 | 708.08 | 708.68 | 708.68 | 709.08 | 708.08 | 708.68 | 708.68 | 709.08 | 708.08 | 708.68 | 708.68 | 709.08 | 708.08 | 708.68 | 708.68 | 709.08 | 708.08 | 708.68 | 708.68 | 709.08 | 708.08 | 708.68 | 708.68 | 709.08 | 708.08 | 708.68 | 708.68 | 709.08 | 708.08 | 708.68 | 708.68 | 709.08 | 708.08 | 708.68 | 708.68 | 709.08 | 708.08 | 708.68 | 708.68 | 709.08 | 708.08 | 708.68 | 708.68 | 709.08 | 708.08 | 708.68 | 708.68 | 709.08 | 708.08 | 708.68
|  | 20 | 710.55 | 710.95 | 709.95 | 710.55 | 710.55 | 710.95 | 709.95 | 710.55 | 710.55 | 710.95 | 709.95 | 710.55 | 710.55 | 710.95 | 709.95 | 710.55 | 710.55 | 710.95 | 709.95 | 710.55 | 710.55 | 710.95 | 709.95 | 710.55 | 710.55 | 710.95 | 709.95 | 710.55 | 710.55 | 710.95 | 709.95 | 710.55 | 710.55 | 710.95 | 709.95 | 710.55 | 710.55 | 710.95 | 709.95 | 710.55 | 710.55 | 710.95 | 709.95 | 710.55 | 710.55 | 710.95 | 709.95 | 710.55 | 710.55 | 710.95 | 709.95 | 710.55 | 710.55 | 710.95 | 709.95 | 710.55 | 710.55 | 710.95 | 709.95 | 710.55 | 710.55 | 710.95 | 709.95 | 710.55 | 710.55 | 710.95 | 709.95 | 710.55 | 710.55 | 710.95 | 709.95 | 710.55 | 710.55 | 710.95 | 709.95 | 710.55 | 710.55 | 710.95 | 709.95 | 710.55
|  | 21 | 710.75 | 711.15 | 710.15 | 710.75 | 710.75 | 711.15 | 710.15 | 710.75 | 710.75 | 711.15 | 710.15 | 710.75 | 710.75 | 711.15 | 710.15 | 710.75 | 710.75 | 711.15 | 710.15 | 710.75 | 710.75 | 711.15 | 710.15 | 710.75 | 710.75 | 711.15 | 710.15 | 710.75 | 710.75 | 711.15 | 710.15 | 710.75 | 710.75 | 711.15 | 710.15 | 710.75 | 710.75 | 711.15 | 710.15 | 710.75 | 710.75 | 711.15 | 710.15 | 710.75 | 710.75 | 711.15 | 710.15 | 710.75 | 710.75 | 711.15 | 710.15 | 710.75 | 710.75 | 711.15 | 710.15 | 710.75 | 710.75 | 711.15 | 710.15 | 710.75 | 710.75 | 711.15 | 710.15 | 710.75 | 710.75 | 711.15 | 710.15 | 710.75 | 710.75 | 711.15 | 710.15 | 710.75 | 710.75 | 711.15 | 710.15 | 710.75 | 710.75 | 711.15 | 710.15 | 710.75
|  | 22 | 711.75 | 712.15 | 711.15 | 711.75 | 710.75 | 711.15 | 710.15 | 710.75 | 710.75 | 711.15 | 710.15 | 710.75 | 710.75 | 711.15 | 710.15 | 710.75 | 710.75 | 711.15 | 710.15 | 710.75 | 710.75 | 711.15 | 710.15 | 710.75 | 710.75 | 711.15 | 710.15 | 710.75 | 710.75 | 711.15 | 710.15 | 710.75 | 710.75 | 711.15 | 710.15 | 710.75 | 710.75 | 711.15 | 710.15 | 710.75 | 710.75 | 711.15 | 710.15 | 710.75 | 710.75 | 711.15 | 710.15 | 710.75 | 710.75 | 711.15 | 710.15 | 710.75 | 710.75 | 711.15 | 710.15 | 710.75 | 710.75 | 711.15 | 710.15 | 710.75 | 710.75 | 711.15 | 710.15 | 710.75 | 710.75 | 711.15 | 710.15 | 710.75 | 710.75 | 711.15 | 710.15 | 710.75 | 710.75 | 711.15 | 710.15 | 710.75 | 710.75 | 711.15 | 710.15 | 710.75
|  | 23 | 711.05 | 711.45 | 710.45 | 711.05 | 711.05 | 711.45 | 710.45 | 711.05 | 711.05 | 711.45 | 710.45 | 711.05 | 711.05 | 711.45 | 710.45 | 711.05 | 711.05 | 711.45 | 710.45 | 711.05 | 711.05 | 711.45 | 710.45 | 711.05 | 711.05 | 711.45 | 710.45 | 711.05 | 711.05 | 711.45 | 710.45 | 711.05 | 711.05 | 711.45 | 710.45 | 711.05 | 711.05 | 711.45 | 710.45 | 711.05 | 711.05 | 711.45 | 710.45 | 711.05 | 711.05 | 711.45 | 710.45 | 711.05 | 711.05 | 711.45 | 710.45 | 711.05 | 711.05 | 711.45 | 710.45 | 711.05 | 711.05 | 711.45 | 710.45 | 711.05 | 711.05 | 711.45 | 710.45 | 711.05 | 711.05 | 711.45 | 710.45 | 711.05 | 711.05 | 711.45 | 710.45 | 711.05 | 711.05 | 711.45 | 710.45 | 711.05 | 711.05 | 711.45 | 710.45 | 711.05
|  | 24 | 711.25 | 711.65 | 710.65 | 711.25 | 711.25 | 711.65 | 710.65 | 711.25 | 711.25 | 711.65 | 710.65 | 711.25 | 711.25 | 711.65 | 710.65 | 711.25 | 711.25 | 711.65 | 710.65 | 711.25 | 711.25 | 711.65 | 710.65 | 711.25 | 711.25 | 711.65 | 710.65 | 711.25 | 711.25 | 711.65 | 710.65 | 711.25 | 711.25 | 711.65 | 710.65 | 711.25 | 711.25 | 711.65 | 710.65 | 711.25 | 711.25 | 711.65 | 710.65 | 711.25 | 711.25 | 711.65 | 710.65 | 711.25 | 711.25 | 711.65 | 710.65 | 711.25 | 711.25 | 711.65 | 710.65 | 711.25 | 711.25 | 711.65 | 710.65 | 711.25 | 711.25 | 711.65 | 710.65 | 711.25 | 711.25 | 711.65 | 710.65 | 711.25 | 711.25 | 711.65 | 710.65 | 711.25 | 711.25 | 711.65 | 710.65 | 711.25 | 711.25 | 711.65 | 710.65 | 711.25
|  | 25 | 713.5167 | 713.9167 | 712.9167 | 713.5167 | 712.5333 | 712.9333 | 711.9333 | 712.5333 | 711.55 | 711.95 | 710.95 | 711.55 | 711.55 | 711.95 | 710.95 | 711.55 | 711.55 | 711.95 | 710.95 | 711.55 | 711.55 | 711.95 | 710.95 | 711.55 | 711.55 | 711.95 | 710.95 | 711.55 | 711.55 | 711.95 | 710.95 | 711.55 | 711.55 | 711.95 | 710.95 | 711.55 | 711.55 | 711.95 | 710.95 | 711.55 | 711.55 | 711.95 | 710.95 | 711.55 | 711.55 | 711.95 | 710.95 | 711.55 | 711.55 | 711.95 | 710.95 | 711.55 | 711.55 | 711.95 | 710.95 | 711.55 | 711.55 | 711.95 | 710.95 | 711.55 | 711.55 | 711.95 | 710.95 | 711.55 | 711.55 | 711.95 | 710.95 | 711.55 | 711.55 | 711.95 | 710.95 | 711.55 | 711.55 | 711.95 | 710.95 | 711.55 | 711.55 | 711.95 | 710.95 | 711.55
|  | 26 | 713.05 | 713.45 | 712.45 | 713.05 | 711.85 | 712.25 | 711.25 | 711.85 | 711.85 | 712.25 | 711.25 | 711.85 | 711.85 | 712.25 | 711.25 | 711.85 | 711.85 | 712.25 | 711.25 | 711.85 | 711.85 | 712.25 | 711.25 | 711.85 | 711.85 | 712.25 | 711.25 | 711.85 | 711.85 | 712.25 | 711.25 | 711.85 | 711.85 | 712.25 | 711.25 | 711.85 | 711.85 | 712.25 | 711.25 | 711.85 | 711.85 | 712.25 | 711.25 | 711.85 | 711.85 | 712.25 | 711.25 | 711.85 | 711.85 | 712.25 | 711.25 | 711.85 | 711.85 | 712.25 | 711.25 | 711.85 | 711.85 | 712.25 | 711.25 | 711.85 | 711.85 | 712.25 | 711.25 | 711.85 | 711.85 | 712.25 | 711.25 | 711.85 | 711.85 | 712.25 | 711.25 | 711.85 | 711.85 | 712.25 | 711.25 | 711.85 | 711.85 | 712.25 | 711.25 | 711.85
|  | 27 | 713.315 | 713.715 | 712.715 | 713.315 | 712.13 | 712.53 | 711.53 | 712.13 | 712.13 | 712.53 | 711.53 | 712.13 | 712.13 | 712.53 | 711.53 | 712.13 | 712.13 | 712.53 | 711.53 | 712.13 | 712.13 | 712.53 | 711.53 | 712.13 | 712.13 | 712.53 | 711.53 | 712.13 | 712.13 | 712.53 | 711.53 | 712.13 | 712.13 | 712.53 | 711.53 | 712.13 | 712.13 | 712.53 | 711.53 | 712.13 | 712.13 | 712.53 | 711.53 | 712.13 | 712.13 | 712.53 | 711.53 | 712.13 | 712.13 | 712.53 | 711.53 | 712.13 | 712.13 | 712.53 | 711.53 | 712.13 | 712.13 | 712.53 | 711.53 | 712.13 | 712.13 | 712.53 | 711.53 | 712.13 | 712.13 | 712.53 | 711.53 | 712.13 | 712.13 | 712.53 | 711.53 | 712.13 | 712.13 | 712.53 | 711.53 | 712.13 | 712.13 | 712.53 | 711.53 | 712.13
|  | 28 | 713.575 | 713.975 | 712.975 | 713.575 | 712.4 | 712.8 | 711.8 | 712.4 | 712.4 | 712.8 | 711.8 | 712.4 | 712.4 | 712.8 | 711.8 | 712.4 | 712.4 | 712.8 | 711.8 | 712.4 | 712.4 | 712.8 | 711.8 | 712.4 | 712.4 | 712.8 | 711.8 | 712.4 | 712.4 | 712.8 | 711.8 | 712.4 | 712.4 | 712.8 | 711.8 | 712.4 | 712.4 | 712.8 | 711.8 | 712.4 | 712.4 | 712.8 | 711.8 | 712.4 | 712.4 | 712.8 | 711.8 | 712.4 | 712.4 | 712.8 | 711.8 | 712.4 | 712.4 | 712.8 | 711.8 | 712.4 | 712.4 | 712.8 | 711.8 | 712.4 | 712.4 | 712.8 | 711.8 | 712.4 | 712.4 | 712.8 | 711.8 | 712.4 | 712.4 | 712.8 | 711.8 | 712.4 | 712.4 | 712.8 | 711.8 | 712.4 | 712.4 | 712.8 | 711.8 | 712.4
|  | 29 | 714.8833 | 715.2833 | 714.2833 | 714.8833 | 714.0167 | 714.4167 | 713.4167 | 714.0167 | 713.15 | 713.55 | 712.55 | 713.15 | 713.15 | 713.55 | 712.55 | 713.15 | 713.15 | 713.55 | 712.55 | 713.15 | 713.15 | 713.55 | 712.55 | 713.15 | 713.15 | 713.55 | 712.55 | 713.15 | 713.15 | 713.55 | 712.55 | 713.15 | 713.15 | 713.55 | 712.55 | 713.15 | 713.15 | 713.55 | 712.55 | 713.15 | 713.15 | 713.55 | 712.55 | 713.15 | 713.15 | 713.55 | 712.55 | 713.15 | 713.15 | 713.55 | 712.55 | 713.15 | 713.15 | 713.55 | 712.55 | 713.15 | 713.15 | 713.55 | 712.55 | 713.15 | 713.15 | 713.55 | 712.55 | 713.15 | 713.15 | 713.55 | 712.55 | 713.15 | 713.15 | 713.55 | 712.55 | 713.15 | 713.15 | 713.55 | 712.55 | 713.15 | 713.15 | 713.55 | 712.55 | 713.15
|  | 30 | 716.425 | 716.825 | 715.825 | 716.425 | 715.45 | 715.85 | 714.85 | 715.45 | 714.475 | 714.875 | 713.875 | 714.475 | 713.5 | 713.9 | 712.9 | 713.5 | 713.5 | 713.9 | 712.9 | 713.5 | 713.5 | 713.9 | 712.9 | 713.5 | 713.5 | 713.9 | 712.9 | 713.5 | 713.5 | 713.9 | 712.9 | 713.5 | 713.5 | 713.9 | 712.9 | 713.5 | 713.5 | 713.9 | 712.9 | 713.5 | 713.5 | 713.9 | 712.9 | 713.5 | 713.5 | 713.9 | 712.9 | 713.5 | 713.5 | 713.9 | 712.9 | 713.5 | 713.5 | 713.9 | 712.9 | 713.5 | 713.5 | 713.9 | 712.9 | 713.5 | 713.5 | 713.9 | 712.9 | 713.5 | 713.5 | 713.9 | 712.9 | 713.5 | 713.5 | 713.9 | 712.9 | 713.5 | 713.5 | 713.9 | 712.9 | 713.5 | 713.5 | 713.9 | 712.9 | 713.5
|  | 31 | 714.6 | 715 | 714 | 714.6 | 713.75 | 714.15 | 713.15 | 713.75 | 713.75 | 714.15 | 713.15 | 713.75 | 713.75 | 714.15 | 713.15 | 713.75 | 713.75 | 714.15 | 713.15 | 713.75 | 713.75 | 714.15 | 713.15 | 713.75 | 713.75 | 714.15 | 713.15 | 713.75 | 713.75 | 714.15 | 713.15 | 713.75 | 713.75 | 714.15 | 713.15 | 713.75 | 713.75 | 714.15 | 713.15 | 713.75 | 713.75 | 714.15 | 713.15 | 713.75 | 713.75 | 714.15 | 713.15 | 713.75 | 713.75 | 714.15 | 713.15 | 713.75 | 713.75 | 714.15 | 713.15 | 713.75 | 713.75 | 714.15 | 713.15 | 713.75 | 713.75 | 714.15 | 713.15 | 713.75 | 713.75 | 714.15 | 713.15 | 713.75 | 713.75 | 714.15 | 713.15 | 713.75 | 713.75 | 714.15 | 713.15 | 713.75 | 713.75 | 714.15 | 713.15 | 713.75
|  | 32 | 720.75 | 721.25 | 720.25 | 720.75 | 720.75 | 721.25 | 720.25 | 720.75 | 720.75 | 721.25 | 720.25 | 720.75 | 720.75 | 721.25 | 720.25 | 720.75 | 720.75 | 721.25 | 720.25 | 720.75 | 720.75 | 721.25 | 720.25 | 720.75 | 720.75 | 721.25 | 720.25 | 720.75 | 720.75 | 721.25 | 720.25 | 720.75 | 720.75 | 721.25 | 720.25 | 720.75 | 720.75 | 721.25 | 720.25 | 720.75 | 720.75 | 721.25 | 720.25 | 720.75 | 720.75 | 721.25 | 720.25 | 720.75 | 720.75 | 721.25 | 720.25 | 720.75 | 720.75 | 721.25 | 720.25 | 720.75 | 720.75 | 721.25 | 720.25 | 720.75 | 720.75 | 721.25 | 720.25 | 720.75 | 720.75 | 721.25 | 720.25 | 720.75 | 720.75 | 721.25 | 720.25 | 720.75 | 720.75 | 721.25 | 720.25 | 720.75 | 720.75 | 721.25 | 720.25 | 720.75
|  | 33 | 722.25 | 722.75 | 721.75 | 722.25 | 721.25 | 721.75 | 720.75 | 721.25 | 721.25 | 721.75 | 720.75 | 721.25 | 721.25 | 721.75 | 720.75 | 721.25 | 721.25 | 721.75 | 720.75 | 721.25 | 721.25 | 721.75 | 720.75 | 721.25 | 721.25 | 721.75 | 720.75 | 721.25 | 721.25 | 721.75 | 720.75 | 721.25 | 721.25 | 721.75 | 720.75 | 721.25 | 721.25 | 721.75 | 720.75 | 721.25 | 721.25 | 721.75 | 720.75 | 721.25 | 721.25 | 721.75 | 720.75 | 721.25 | 721.25 | 721.75 | 720.75 | 721.25 | 721.25 | 721.75 | 720.75 | 721.25 | 721.25 | 721.75 | 720.75 | 721.25 | 721.25 | 721.75 | 720.75 | 721.25 | 721.25 | 721.75 | 720.75 | 721.25 | 721.25 | 721.75 | 720.75 | 721.25 | 721.25 | 721.75 | 720.75 | 721.25 | 721.25 | 721.75 | 720.75 | 721.25
|  | 34 | 723 | 723.5 | 722.5 | 723 | 721.75 | 722.25 | 721.25 | 721.75 | 721.75 | 722.25 | 721.25 | 721.75 | 721.75 | 722.25 | 721.25 | 721.75 | 721.75 | 722.25 | 721.25 | 721.75 | 721.75 | 722.25 | 721.25 | 721.75 | 721.75 | 722.25 | 721.25 | 721.75 | 721.75 | 722.25 | 721.25 | 721.75 | 721.75 | 722.25 | 721.25 | 721.75 | 721.75 | 722.25 | 721.25 | 721.75 | 721.75 | 722.25 | 721.25 | 721.75 | 721.75 | 722.25 | 721.25 | 721.75 | 721.75 | 722.25 | 721.25 | 721.75 | 721.75 | 722.25 | 721.25 | 721.75 | 721.75 | 722.25 | 721.25 | 721.75 | 721.75 | 722.25 | 721.25 | 721.75 | 721.75 | 722.25 | 721.25 | 721.75 | 721.75 | 722.25 | 721.25 | 721.75 | 721.75 | 722.25 | 721.25 | 721.75 | 721.75 | 722.25 | 721.25 | 721.75
|  | 35 | 723.75 | 724.25 | 723.25 | 723.75 | 723.75 | 724.25 | 723.25 | 723.75 | 723.75 | 724.25 | 723.25 | 723.75 | 723.75 | 724.25 | 723.25 | 723.75 | 723.75 | 724.25 | 723.25 | 723.75 | 723.75 | 724.25 | 723.25 | 723.75 | 723.75 | 724.25 | 723.25 | 723.75 | 723.75 | 724.25 | 723.25 | 723.75 | 723.75 | 724.25 | 723.25 | 723.75 | 723.75 | 724.25 | 723.25 | 723.75 | 723.75 | 724.25 | 723.25 | 723.75 | 723.75 | 724.25 | 723.25 | 723.75 | 723.75 | 724.25 | 723.25 | 723.75 | 723.75 | 724.25 | 723.25 | 723.75 | 723.75 | 724.25 | 723.25 | 723.75 | 723.75 | 724.25 | 723.25 | 723.75 | 723.75 | 724.25 | 723.25 | 723.75 | 723.75 | 724.25 | 723.25 | 723.75 | 723.75 | 724.25 | 723.25 | 723.75 | 723.75 | 724.25 | 723.25 | 723.75
|  | 36 | 723.95 | 724.35 | 723.35 | 723.95 | 723.95 | 724.35 | 723.35 | 723.95 | 723.95 | 724.35 | 723.35 | 723.95 | 723.95 | 724.35 | 723.35 | 723.95 | 723.95 | 724.35 | 723.35 | 723.95 | 723.95 | 724.35 | 723.35 | 723.95 | 723.95 | 724.35 | 723.35 | 723.95 | 723.95 | 724.35 | 723.35 | 723.95 | 723.95 | 724.35 | 723.35 | 723.95 | 723.95 | 724.35 | 723.35 | 723.95 | 723.95 | 724.35 | 723.35 | 723.95 | 723.95 | 724.35 | 723.35 | 723.95 | 723.95 | 724.35 | 723.35 | 723.95 | 723.95 | 724.35 | 723.35 | 723.95 | 723.95 | 724.35 | 723.35 | 723.95 | 723.95 | 724.35 | 723.35 | 723.95 | 723.95 | 724.35 | 723.35 | 723.95 | 723.95 | 724.35 | 723.35 | 723.95 | 723.95 | 724.35 | 723.35 | 723.95 | 723.95 | 724.35 | 723.35 | 723.95
|  | 37 | 725.25 | 725.65 | 724.65 | 725.25 | 725.25 | 725.65 | 724.65 | 725.25 | 725.25 | 725.65 | 724.65 | 725.25 | 725.25 | 725.65 | 724.65 | 725.25 | 725.25 | 725.65 | 724.65 | 725.25 | 725.25 | 725.65 | 724.65 | 725.25 | 725.25 | 725.65 | 724.65 | 725.25 | 725.25 | 725.65 | 724.65 | 725.25 | 725.25 | 725.65 | 724.65 | 725.25 | 725.25 | 725.65 | 724.65 | 725.25 | 725.25 | 725.65 | 724.65 | 725.25 | 725.25 | 725.65 | 724.65 | 725.25 | 725.25 | 725.65 | 724.65 | 725.25 | 725.25 | 725.65 | 724.65 | 725.25 | 725.25 | 725.65 | 724.65 | 725.25 | 725.25 | 725.65 | 724.65 | 725.25 | 725.25 | 725.65 | 724.65 | 725.25 | 725.25 | 725.65 | 724.65 | 725.25 | 725.25 | 725.65 | 724.65 | 725.25 | 725.25 | 725.65 | 724.65 | 725.25
|  | 38 | 726.25 | 726.65 | 725.65 | 726.25 | 726.25 | 726.65 | 725.65 | 726.25 | 726.25 | 726.65 | 725.65 | 726.25 | 726.25 | 726.65 | 725.65 | 726.25 | 726.25 | 726.65 | 725.65 | 726.25 | 726.25 | 726.65 | 725.65 | 726.25 | 726.25 | 726.65 | 725.65 | 726.25 | 726.25 | 726.65 | 725.65 | 726.25 | 726.25 | 726.65 | 725.65 | 726.25 | 726.25 | 726.65 | 725.65 | 726.25 | 726.25 | 726.65 | 725.65 | 726.25 | 726.25 | 726.65 | 725.65 | 726.25 | 726.25 | 726.65 | 725.65 | 726.25 | 726.25 | 726.65 | 725.65 | 726.25 | 726.25 | 726.65 | 725.65 | 726.25 | 726.25 | 726.65 | 725.65 | 726.25 | 726.25 | 726.65 | 725.65 | 726.25 | 726.25 | 726.65 | 725.65 | 726.25 | 726.25 | 726.65 | 725.65 | 726.25 | 726.25 | 726.65 | 725.65 | 726.25
|  | 39 | 728.75 | 729.15 | 728.15 | 728.75 | 728.75 | 729.15 | 728.15 | 728.75 | 728.75 | 729.15 | 728.15 | 728.75 | 728.75 | 729.15 | 728.15 | 728.75 | 728.75 | 729.15 | 728.15 | 728.75 | 728.75 | 729.15 | 728.15 | 728.75 | 728.75 | 729.15 | 728.15 | 728.75 | 728.75 | 729.15 | 728.15 | 728.75 | 728.75 | 729.15 | 728.15 | 728.75 | 728.75 | 729.15 | 728.15 | 728.75 | 728.75 | 729.15 | 728.15 | 728.75 | 728.75 | 729.15 | 728.15 | 728.75 | 728.75 | 729.15 | 728.15 | 728.75 | 728.75 | 729.15 | 728.15 | 728.75 | 728.75 | 729.15 | 728.15 | 728.75 | 728.75 | 729.15 | 728.15 | 728.75 | 728.75 | 729.15 | 728.15 | 728.75 | 728.75 | 729.15 | 728.15 | 728.75 | 728.75 | 729.15 | 728.15 | 728.75 | 728.75 | 729.15 | 728.15 | 728.75
|  | 40 | 730.2 | 730.6 | 729.6 | 730.2 | 729.2 | 729.6 | 728.6 | 729.2 | 729.2 | 729.6 | 728.6 | 729.2 | 729.2 | 729.6 | 728.6 | 729.2 | 729.2 | 729.6 | 728.6 | 729.2 | 729.2 | 729.6 | 728.6 | 729.2 | 729.2 | 729.6 | 728.6 | 729.2 | 729.2 | 729.6 | 728.6 | 729.2 | 729.2 | 729.6 | 728.6 | 729.2 | 729.2 | 729.6 | 728.6 | 729.2 | 729.2 | 729.6 | 728.6 | 729.2 | 729.2 | 729.6 | 728.6 | 729.2 | 729.2 | 729.6 | 728.6 | 729.2 | 729.2 | 729.6 | 728.6 | 729.2 | 729.2 | 729.6 | 728.6 | 729.2 | 729.2 | 729.6 | 728.6 | 729.2 | 729.2 | 729.6 | 728.6 | 729.2 | 729.2 | 729.6 | 728.6 | 729.2 | 729.2 | 729.6 | 728.6 | 729.2 | 729.2 | 729.6 | 728.6 | 729.2
|  | 41 | 732.4667 | 732.8667 | 731.8667 | 732.4667 | 731.2333 | 731.6333 | 730.6333 | 731.2333 | 730 | 730.4 | 729.4 | 730 | 730 | 730.4 | 729.4 | 730 | 730 | 730.4 | 729.4 | 730 | 730 | 730.4 | 729.4 | 730 | 730 | 730.4 | 729.4 | 730 | 730 | 730.4 | 729.4 | 730 | 730 | 730.4 | 729.4 | 730 | 730 | 730.4 | 729.4 | 730 | 730 | 730.4 | 729.4 | 730 | 730 | 730.4 | 729.4 | 730 | 730 | 730.4 | 729.4 | 730 | 730 | 730.4 | 729.4 | 730 | 730 | 730.4 | 729.4 | 730 | 730 | 730.4 | 729.4 | 730 | 730 | 730.4 | 729.4 | 730 | 730 | 730.4 | 729.4 | 730 | 730 | 730.4 | 729.4 | 730 | 730 | 730.4 | 729.4 | 730
|  | 42 | 733.55 | 733.95 | 732.95 | 733.55 | 732.4 | 732.8 | 731.8 | 732.4 | 731.25 | 731.65 | 730.65 | 731.25 | 730.1 | 730.5 | 729.5 | 730.1 | 730.1 | 730.5 | 729.5 | 730.1 | 730.1 | 730.5 | 729.5 | 730.1 | 730.1 | 730.5 | 729.5 | 730.1 | 730.1 | 730.5 | 729.5 | 730.1 | 730.1 | 730.5 | 729.5 | 730.1 | 730.1 | 730.5 | 729.5 | 730.1 | 730.1 | 730.5 | 729.5 | 730.1 | 730.1 | 730.5 | 729.5 | 730.1 | 730.1 | 730.5 | 729.5 | 730.1 | 730.1 | 730.5 | 729.5 | 730.1 | 730.1 | 730.5 | 729.5 | 730.1 | 730.1 | 730.5 | 729.5 | 730.1 | 730.1 | 730.5 | 729.5 | 730.1 | 730.1 | 730.5 | 729.5 | 730.1 | 730.1 | 730.5 | 729.5 | 730.1 | 730.1 | 730.5 | 729.5 | 730.1
|  | 43 | 730.3 | 730.7 | 729.7 | 730.3 | 730.3 | 730.7 | 729.7 | 730.3 | 730.3 | 730.7 | 729.7 | 730.3 | 730.3 | 730.7 | 729.7 | 730.3 | 730.3 | 730.7 | 729.7 | 730.3 | 730.3 | 730.7 | 729.7 | 730.3 | 730.3 | 730.7 | 729.7 | 730.3 | 730.3 | 730.7 | 729.7 | 730.3 | 730.3 | 730.7 | 729.7 | 730.3 | 730.3 | 730.7 | 729.7 | 730.3 | 730.3 | 730.7 | 729.7 | 730.3 | 730.3 | 730.7 | 729.7 | 730.3 | 730.3 | 730.7 | 729.7 | 730.3 | 730.3 | 730.7 | 729.7 | 730.3 | 730.3 | 730.7 | 729.7 | 730.3 | 730.3 | 730.7 | 729.7 | 730.3 | 730.3 | 730.7 | 729.7 | 730.3 | 730.3 | 730.7 | 729.7 | 730.3 | 730.3 | 730.7 | 729.7 | 730.3 | 730.3 | 730.7 | 729.7 | 730.3
|  | 44 | 733.3667 | 733.7667 | 732.7667 | 733.3667 | 732.0333 | 732.4333 | 731.4333 | 732.0333 | 730.7 | 731.1 | 730.1 | 730.7 | 730.7 | 731.1 | 730.1 | 730.7 | 730.7 | 731.1 | 730.1 | 730.7 | 730.7 | 731.1 | 730.1 | 730.7 | 730.7 | 731.1 | 730.1 | 730.7 | 730.7 | 731.1 | 730.1 | 730.7 | 730.7 | 731.1 | 730.1 | 730.7 | 730.7 | 731.1 | 730.1 | 730.7 | 730.7 | 731.1 | 730.1 | 730.7 | 730.7 | 731.1 | 730.1 | 730.7 | 730.7 | 731.1 | 730.1 | 730.7 | 730.7 | 731.1 | 730.1 | 730.7 | 730.7 | 731.1 | 730.1 | 730.7 | 730.7 | 731.1 | 730.1 | 730.7 | 730.7 | 731.1 | 730.1 | 730.7 | 730.7 | 731.1 | 730.1 | 730.7 | 730.7 | 731.1 | 730.1 | 730.7 | 730.7 | 731.1 | 730.1 | 730.7
|  | 45 | 733.8667 | 734.2667 | 733.2667 | 733.8667 | 732.5333 | 732.9333 | 731.9333 | 732.5333 | 731.2 | 731.6 | 730.6 | 731.2 | 731.2 | 731.6 | 730.6 | 731.2 | 731.2 | 731.6 | 730.6 | 731.2 | 731.2 | 731.6 | 730.6 | 731.2 | 731.2 | 731.6 | 730.6 | 731.2 | 731.2 | 731.6 | 730.6 | 731.2 | 731.2 | 731.6 | 730.6 | 731.2 | 731.2 | 731.6 | 730.6 | 731.2 | 731.2 | 731.6 | 730.6 | 731.2 | 731.2 | 731.6 | 730.6 | 731.2 | 731.2 | 731.6 | 730.6 | 731.2 | 731.2 | 731.6 | 730.6 | 731.2 | 731.2 | 731.6 | 730.6 | 731.2 | 731.2 | 731.6 | 730.6 | 731.2 | 731.2 | 731.6 | 730.6 | 731.2 | 731.2 | 731.6 | 730.6 | 731.2 | 731.2 | 731.6 | 730.6 | 731.2 | 731.2 | 731.6 | 730.6 | 731.2
|  | 46 | 732.5 | 732.9 | 731.9 | 732.5 | 731.5 | 731.9 | 730.9 | 731.5 | 731.5 | 731.9 | 730.9 | 731.5 | 731.5 | 731.9 | 730.9 | 731.5 | 731.5 | 731.9 | 730.9 | 731.5 | 731.5 | 731.9 | 730.9 | 731.5 | 731.5 | 731.9 | 730.9 | 731.5 | 731.5 | 731.9 | 730.9 | 731.5 | 731.5 | 731.9 | 730.9 | 731.5 | 731.5 | 731.9 | 730.9 | 731.5 | 731.5 | 731.9 | 730.9 | 731.5 | 731.5 | 731.9 | 730.9 | 731.5 | 731.5 | 731.9 | 730.9 | 731.5 | 731.5 | 731.9 | 730.9 | 731.5 | 731.5 | 731.9 | 730.9 | 731.5 | 731.5 | 731.9 | 730.9 | 731.5 | 731.5 | 731.9 | 730.9 | 731.5 | 731.5 | 731.9 | 730.9 | 731.5 | 731.5 | 731.9 | 730.9 | 731.5 | 731.5 | 731.9 | 730.9 | 731.5
|  | 47 | 734.1 | 734.5 | 733.5 | 734.1 | 733 | 733.4 | 732.4 | 733 | 733 | 733.4 | 732.4 | 733 | 733 | 733.4 | 732.4 | 733 | 733 | 733.4 | 732.4 | 733 | 733 | 733.4 | 732.4 | 733 | 733 | 733.4 | 732.4 | 733 | 733 | 733.4 | 732.4 | 733 | 733 | 733.4 | 732.4 | 733 | 733 | 733.4 | 732.4 | 733 | 733 | 733.4 | 732.4 | 733 | 733 | 733.4 | 732.4 | 733 | 733 | 733.4 | 732.4 | 733 | 733 | 733.4 | 732.4 | 733 | 733 | 733.4 | 732.4 | 733 | 733 | 733.4 | 732.4 | 733 | 733 | 733.4 | 732.4 | 733 | 733 | 733.4 | 732.4 | 733 | 733 | 733.4 | 732.4 | 733 | 733 | 733.4 | 732.4 | 733
|  | 48 | 736.2 | 736.6 | 735.6 | 736.2 | 735.2 | 735.6 | 734.6 | 735.2 | 735.2 | 735.6 | 734.6 | 735.2 | 735.2 | 735.6 | 734.6 | 735.2 | 735.2 | 735.6 | 734.6 | 735.2 | 735.2 | 735.6 | 734.6 | 735.2 | 735.2 | 735.6 | 734.6 | 735.2 | 735.2 | 735.6 | 734.6 | 735.2 | 735.2 | 735.6 | 734.6 | 735.2 | 735.2 | 735.6 | 734.6 | 735.2 | 735.2 | 735.6 | 734.6 | 735.2 | 735.2 | 735.6 | 734.6 | 735.2 | 735.2 | 735.6 | 734.6 | 735.2 | 735.2 | 735.6 | 734.6 | 735.2 | 735.2 | 735.6 | 734.6 | 735.2 | 735.2 | 735.6 | 734.6 | 735.2 | 735.2 | 735.6 | 734.6 | 735.2 | 735.2 | 735.6 | 734.6 | 735.2 | 735.2 | 735.6 | 734.6 | 735.2 | 735.2 | 735.6 | 734.6 | 735.2
|  | 49 | 738.7572 | 739.1572 | 738.1572 | 738.7572 | 737.7119 | 738.1119 | 737.1119 | 737.7119 | 737.7119 | 738.1119 | 737.1119 | 737.7119 | 737.7119 | 738.1119 | 737.1119 | 737.7119 | 737.7119 | 738.1119 | 737.1119 | 737.7119 | 737.7119 | 738.1119 | 737.1119 | 737.7119 | 737.7119 | 738.1119 | 737.1119 | 737.7119 | 737.7119 | 738.1119 | 737.1119 | 737.7119 | 737.7119 | 738.1119 | 737.1119 | 737.7119 | 737.7119 | 738.1119 | 737.1119 | 737.7119 | 737.7119 | 738.1119 | 737.1119 | 737.7119 | 737.7119 | 738.1119 | 737.1119 | 737.7119 | 737.7119 | 738.1119 | 737.1119 | 737.7119 | 737.7119 | 738.1119 | 737.1119 | 737.7119 | 737.7119 | 738.1119 | 737.1119 | 737.7119 | 737.7119 | 738.1119 | 737.1119 | 737.7119 | 737.7119 | 738.1119 | 737.1119 | 737.7119 | 737.7119 | 738.1119 | 737.1119 | 737.7119 | 737.7119 | 738.1119 | 737.1119 | 737.7119 | 737.7119 | 738.1119 | 737.1119 | 737.7119
|  | 50 | 740.05 | 740.45 | 739.45 | 740.05 | 738.9 | 739.3 | 738.3 | 738.9 | 738.9 | 739.3 | 738.3 | 738.9 | 738.9 | 739.3 | 738.3 | 738.9 | 738.9 | 739.3 | 738.3 | 738.9 | 738.9 | 739.3 | 738.3 | 738.9 | 738.9 | 739.3 | 738.3 | 738.9 | 738.9 | 739.3 | 738.3 | 738.9 | 738.9 | 739.3 | 738.3 | 738.9 | 738.9 | 739.3 | 738.3 | 738.9 | 738.9 | 739.3 | 738.3 | 738.9 | 738.9 | 739.3 | 738.3 | 738.9 | 738.9 | 739.3 | 738.3 | 738.9 | 738.9 | 739.3 | 738.3 | 738.9 | 738.9 | 739.3 | 738.3 | 738.9 | 738.9 | 739.3 | 738.3 | 738.9 | 738.9 | 739.3 | 738.3 | 738.9 | 738.9 | 739.3 | 738.3 | 738.9 | 738.9 | 739.3 | 738.3 | 738.9 | 738.9 | 739.3 | 738.3 | 738.9
|  | 51 | 741.825 | 742.225 | 741.225 | 741.825 | 740.7 | 741.1 | 740.1 | 740.7 | 740.7 | 741.1 | 740.1 | 740.7 | 740.7 | 741.1 | 740.1 | 740.7 | 740.7 | 741.1 | 740.1 | 740.7 | 740.7 | 741.1 | 740.1 | 740.7 | 740.7 | 741.1 | 740.1 | 740.7 | 740.7 | 741.1 | 740.1 | 740.7 | 740.7 | 741.1 | 740.1 | 740.7 | 740.7 | 741.1 | 740.1 | 740.7 | 740.7 | 741.1 | 740.1 | 740.7 | 740.7 | 741.1 | 740.1 | 740.7 | 740.7 | 741.1 | 740.1 | 740.7 | 740.7 | 741.1 | 740.1 | 740.7 | 740.7 | 741.1 | 740.1 | 740.7 | 740.7 | 741.1 | 740.1 | 740.7 | 740.7 | 741.1 | 740.1 | 740.7 | 740.7 | 741.1 | 740.1 | 740.7 | 740.7 | 741.1 | 740.1 | 740.7 | 740.7 | 741.1 | 740.1 | 740.7
|  | 52 | 744 | 744.4 | 743.4 | 744 | 742.7 | 743.1 | 742.1 | 742.7 | 742.7 | 743.1 | 742.1 | 742.7 | 742.7 | 743.1 | 742.1 | 742.7 | 742.7 | 743.1 | 742.1 | 742.7 | 742.7 | 743.1 | 742.1 | 742.7 | 742.7 | 743.1 | 742.1 | 742.7 | 742.7 | 743.1 | 742.1 | 742.7 | 742.7 | 743.1 | 742.1 | 742.7 | 742.7 | 743.1 | 742.1 | 742.7 | 742.7 | 743.1 | 742.1 | 742.7 | 742.7 | 743.1 | 742.1 | 742.7 | 742.7 | 743.1 | 742.1 | 742.7 | 742.7 | 743.1 | 742.1 | 742.7 | 742.7 | 743.1 | 742.1 | 742.7 | 742.7 | 743.1 | 742.1 | 742.7 | 742.7 | 743.1 | 742.1 | 742.7 | 742.7 | 743.1 | 742.1 | 742.7 | 742.7 | 743.1 | 742.1 | 742.7 | 742.7 | 743.1 | 742.1 | 742.7
|  | 53 | 746.95 | 747.35 | 746.35 | 746.95 | 745.7 | 746.1 | 745.1 | 745.7 | 745.7 | 746.1 | 745.1 | 745.7 | 745.7 | 746.1 | 745.1 | 745.7 | 745.7 | 746.1 | 745.1 | 745.7 | 745.7 | 746.1 | 745.1 | 745.7 | 745.7 | 746.1 | 745.1 | 745.7 | 745.7 | 746.1 | 745.1 | 745.7 | 745.7 | 746.1 | 745.1 | 745.7 | 745.7 | 746.1 | 745.1 | 745.7 | 745.7 | 746.1 | 745.1 | 745.7 | 745.7 | 746.1 | 745.1 | 745.7 | 745.7 | 746.1 | 745.1 | 745.7 | 745.7 | 746.1 | 745.1 | 745.7 | 745.7 | 746.1 | 745.1 | 745.7 | 745.7 | 746.1 | 745.1 | 745.7 | 745.7 | 746.1 | 745.1 | 745.7 | 745.7 | 746.1 | 745.1 | 745.7 | 745.7 | 746.1 | 745.1 | 745.7 | 745.7 | 746.1 | 745.1 | 745.7
|  | 54 | 750.175 | 750.575 | 749.575 | 750.175 | 748.85 | 749.25 | 748.25 | 748.85 | 748.85 | 749.25 | 748.25 | 748.85 | 748.85 | 749.25 | 748.25 | 748.85 | 748.85 | 749.25 | 748.25 | 748.85 | 748.85 | 749.25 | 748.25 | 748.85 | 748.85 | 749.25 | 748.25 | 748.85 | 748.85 | 749.25 | 748.25 | 748.85 | 748.85 | 749.25 | 748.25 | 748.85 | 748.85 | 749.25 | 748.25 | 748.85 | 748.85 | 749.25 | 748.25 | 748.85 | 748.85 | 749.25 | 748.25 | 748.85 | 748.85 | 749.25 | 748.25 | 748.85 | 748.85 | 749.25 | 748.25 | 748.85 | 748.85 | 749.25 | 748.25 | 748.85 | 748.85 | 749.25 | 748.25 | 748.85 | 748.85 | 749.25 | 748.25 | 748.85 | 748.85 | 749.25 | 748.25 | 748.85 | 748.85 | 749.25 | 748.25 | 748.85 | 748.85 | 749.25 | 748.25 | 748.85
|  | 55 | 752.7 | 753.1 | 752.1 | 752.7 | 751.2 | 751.6 | 750.6 | 751.2 | 751.2 | 751.6 | 750.6 | 751.2 | 751.2 | 751.6 | 750.6 | 751.2 | 751.2 | 751.6 | 750.6 | 751.2 | 751.2 | 751.6 | 750.6 | 751.2 | 751.2 | 751.6 | 750.6 | 751.2 | 751.2 | 751.6 | 750.6 | 751.2 | 751.2 | 751.6 | 750.6 | 751.2 | 751.2 | 751.6 | 750.6 | 751.2 | 751.2 | 751.6 | 750.6 | 751.2 | 751.2 | 751.6 | 750.6 | 751.2 | 751.2 | 751.6 | 750.6 | 751.2 | 751.2 | 751.6 | 750.6 | 751.2 | 751.2 | 751.6 | 750.6 | 751.2 | 751.2 | 751.6 | 750.6 | 751.2 | 751.2 | 751.6 | 750.6 | 751.2 | 751.2 | 751.6 | 750.6 | 751.2 | 751.2 | 751.6 | 750.6 | 751.2 | 751.2 | 751.6 | 750.6 | 751.2
|  | 56 | 754.7 | 755.1 | 754.1 | 754.7 | 754.7 | 755.1 | 754.1 | 754.7 | 754.7 | 755.1 | 754.1 | 754.7 | 754.7 | 755.1 | 754.1 | 754.7 | 754.7 | 755.1 | 754.1 | 754.7 | 754.7 | 755.1 | 754.1 | 754.7 | 754.7 | 755.1 | 754.1 | 754.7 | 754.7 | 755.1 | 754.1 | 754.7 | 754.7 | 755.1 | 754.1 | 754.7 | 754.7 | 755.1 | 754.1 | 754.7 | 754.7 | 755.1 | 754.1 | 754.7 | 754.7 | 755.1 | 754.1 | 754.7 | 754.7 | 755.1 | 754.1 | 754.7 | 754.7 | 755.1 | 754.1 | 754.7 | 754.7 | 755.1 | 754.1 | 754.7 | 754.7 | 755.1 | 754.1 | 754.7 | 754.7 | 755.1 | 754.1 | 754.7 | 754.7 | 755.1 | 754.1 | 754.7 | 754.7 | 755.1 | 754.1 | 754.7 | 754.7 | 755.1 | 754.1 | 754.7
|  | 57 | 755.2 | 755.6 | 754.6 | 755.2 | 755.2 | 755.6 | 754.6 | 755.2 | 755.2 | 755.6 | 754.6 | 755.2 | 755.2 | 755.6 | 754.6 | 755.2 | 755.2 | 755.6 | 754.6 | 755.2 | 755.2 | 755.6 | 754.6 | 755.2 | 755.2 | 755.6 | 754.6 | 755.2 | 755.2 | 755.6 | 754.6 | 755.2 | 755.2 | 755.6 | 754.6 | 755.2 | 755.2 | 755.6 | 754.6 | 755.2 | 755.2 | 755.6 | 754.6 | 755.2 | 755.2 | 755.6 | 754.6 | 755.2 | 755.2 | 755.6 | 754.6 | 755.2 | 755.2 | 755.6 | 754.6 | 755.2 | 755.2 | 755.6 | 754.6 | 755.2 | 755.2 | 755.6 | 754.6 | 755.2 | 755.2 | 755.6 | 754.6 | 755.2 | 755.2 | 755.6 | 754.6 | 755.2 | 755.2 | 755.6 | 754.6 | 755.2 | 755.2 | 755.6 | 754.6 | 755.2
|  | 58 | 757.45 | 757.85 | 756.85 | 757.45 | 756.2 | 756.6 | 755.6 | 756.2 | 756.2 | 756.6 | 755.6 | 756.2 | 756.2 | 756.6 | 755.6 | 756.2 | 756.2 | 756.6 | 755.6 | 756.2 | 756.2 | 756.6 | 755.6 | 756.2 | 756.2 | 756.6 | 755.6 | 756.2 | 756.2 | 756.6 | 755.6 | 756.2 | 756.2 | 756.6 | 755.6 | 756.2 | 756.2 | 756.6 | 755.6 | 756.2 | 756.2 | 756.6 | 755.6 | 756.2 | 756.2 | 756.6 | 755.6 | 756.2 | 756.2 | 756.6 | 755.6 | 756.2 | 756.2 | 756.6 | 755.6 | 756.2 | 756.2 | 756.6 | 755.6 | 756.2 | 756.2 | 756.6 | 755.6 | 756.2 | 756.2 | 756.6 | 755.6 | 756.2 | 756.2 | 756.6 | 755.6 | 756.2 | 756.2 | 756.6 | 755.6 | 756.2 | 756.2 | 756.6 | 755.6 | 756.2
|  | 59 | 710.55 | 710.95 | 709.95 | 710.55 | 710.55 | 710.95 | 709.95 | 710.55 | 710.55 | 710.95 | 709.95 | 710.55 | 710.55 | 710.95 | 709.95 | 710.55 | 710.55 | 710.95 | 709.95 | 710.55 | 710.55 | 710.95 | 709.95 | 710.55 | 710.55 | 710.95 | 709.95 | 710.55 | 710.55 | 710.95 | 709.95 | 710.55 | 710.55 | 710.95 | 709.95 | 710.55 | 710.55 | 710.95 | 709.95 | 710.55 | 710.55 | 710.95 | 709.95 | 710.55 | 710.55 | 710.95 | 709.95 | 710.55 | 710.55 | 710.95 | 709.95 | 710.55 | 710.55 | 710.95 | 709.95 | 710.55 | 710.55 | 710.95 | 709.95 | 710.55 | 710.55 | 710.95 | 709.95 | 710.55 | 710.55 | 710.95 | 709.95 | 710.55 | 710.55 | 710.95 | 709.95 | 710.55 | 710.55 | 710.95 | 709.95 | 710.55 | 710.55 | 710.95 | 709.95 | 710.55
|  | 60 | 712.75 | 713.15 | 712.15 | 712.75 | 711.75 | 712.15 | 711.15 | 711.75 | 711.75 | 712.15 | 711.15 | 711.75 | 711.75 | 712.15 | 711.15 | 711.75 | 711.75 | 712.15 | 711.15 | 711.75 | 711.75 | 712.15 | 711.15 | 711.75 | 711.75 | 712.15 | 711.15 | 711.75 | 711.75 | 712.15 | 711.15 | 711.75 | 711.75 | 712.15 | 711.15 | 711.75 | 711.75 | 712.15 | 711.15 | 711.75 | 711.75 | 712.15 | 711.15 | 711.75 | 711.75 | 712.15 | 711.15 | 711.75 | 711.75 | 712.15 | 711.15 | 711.75 | 711.75 | 712.15 | 711.15 | 711.75 | 711.75 | 712.15 | 711.15 | 711.75 | 711.75 | 712.15 | 711.15 | 711.75 | 711.75 | 712.15 | 711.15 | 711.75 | 711.75 | 712.15 | 711.15 | 711.75 | 711.75 | 712.15 | 711.15 | 711.75 | 711.75 | 712.15 | 711.15 | 711.75
|  | 61 | 713.75 | 714.15 | 713.15 | 713.75 | 712.75 | 713.15 | 712.15 | 712.75 | 711.75 | 712.15 | 711.15 | 711.75 | 711.75 | 712.15 | 711.15 | 711.75 | 711.75 | 712.15 | 711.15 | 711.75 | 711.75 | 712.15 | 711.15 | 711.75 | 711.75 | 712.15 | 711.15 | 711.75 | 711.75 | 712.15 | 711.15 | 711.75 | 711.75 | 712.15 | 711.15 | 711.75 | 711.75 | 712.15 | 711.15 | 711.75 | 711.75 | 712.15 | 711.15 | 711.75 | 711.75 | 712.15 | 711.15 | 711.75 | 711.75 | 712.15 | 711.15 | 711.75 | 711.75 | 712.15 | 711.15 | 711.75 | 711.75 | 712.15 | 711.15 | 711.75 | 711.75 | 712.15 | 711.15 | 711.75 | 711.75 | 712.15 | 711.15 | 711.75 | 711.75 | 712.15 | 711.15 | 711.75 | 711.75 | 712.15 | 711.15 | 711.75 | 711.75 | 712.15 | 711.15 | 711.75
|  | 62 | 713.4425 | 713.8425 | 712.8425 | 713.4425 | 712.635 | 713.035 | 712.035 | 712.635 | 711.8275 | 712.2275 | 711.2275 | 711.8275 | 711.02 | 711.42 | 710.42 | 711.02 | 711.02 | 711.42 | 710.42 | 711.02 | 711.02 | 711.42 | 710.42 | 711.02 | 711.02 | 711.42 | 710.42 | 711.02 | 711.02 | 711.42 | 710.42 | 711.02 | 711.02 | 711.42 | 710.42 | 711.02 | 711.02 | 711.42 | 710.42 | 711.02 | 711.02 | 711.42 | 710.42 | 711.02 | 711.02 | 711.42 | 710.42 | 711.02 | 711.02 | 711.42 | 710.42 | 711.02 | 711.02 | 711.42 | 710.42 | 711.02 | 711.02 | 711.42 | 710.42 | 711.02 | 711.02 | 711.42 | 710.42 | 711.02 | 711.02 | 711.42 | 710.42 | 711.02 | 711.02 | 711.42 | 710.42 | 711.02 | 711.02 | 711.42 | 710.42 | 711.02 | 711.02 | 711.42 | 710.42 | 711.02
|  | 63 | 717.2475 | 717.6475 | 716.6475 | 717.2475 | 716.415 | 716.815 | 715.815 | 716.415 | 715.5825 | 715.9825 | 714.9825 | 715.5825 | 714.75 | 715.15 | 714.15 | 714.75 | 714.75 | 715.15 | 714.15 | 714.75 | 714.75 | 715.15 | 714.15 | 714.75 | 714.75 | 715.15 | 714.15 | 714.75 | 714.75 | 715.15 | 714.15 | 714.75 | 714.75 | 715.15 | 714.15 | 714.75 | 714.75 | 715.15 | 714.15 | 714.75 | 714.75 | 715.15 | 714.15 | 714.75 | 714.75 | 715.15 | 714.15 | 714.75 | 714.75 | 715.15 | 714.15 | 714.75 | 714.75 | 715.15 | 714.15 | 714.75 | 714.75 | 715.15 | 714.15 | 714.75 | 714.75 | 715.15 | 714.15 | 714.75 | 714.75 | 715.15 | 714.15 | 714.75 | 714.75 | 715.15 | 714.15 | 714.75 | 714.75 | 715.15 | 714.15 | 714.75 | 714.75 | 715.15 | 714.15 | 714.75
|  | 64 | 718.875 | 719.275 | 718.275 | 718.875 | 718 | 718.4 | 717.4 | 718 | 717.125 | 717.525 | 716.525 | 717.125 | 716.25 | 716.65 | 715.65 | 716.25 | 716.25 | 716.65 | 715.65 | 716.25 | 716.25 | 716.65 | 715.65 | 716.25 | 716.25 | 716.65 | 715.65 | 716.25 | 716.25 | 716.65 | 715.65 | 716.25 | 716.25 | 716.65 | 715.65 | 716.25 | 716.25 | 716.65 | 715.65 | 716.25 | 716.25 | 716.65 | 715.65 | 716.25 | 716.25 | 716.65 | 715.65 | 716.25 | 716.25 | 716.65 | 715.65 | 716.25 | 716.25 | 716.65 | 715.65 | 716.25 | 716.25 | 716.65 | 715.65 | 716.25 | 716.25 | 716.65 | 715.65 | 716.25 | 716.25 | 716.65 | 715.65 | 716.25 | 716.25 | 716.65 | 715.65 | 716.25 | 716.25 | 716.65 | 715.65 | 716.25 | 716.25 | 716.65 | 715.65 | 716.25
|  | 65 | 718.875 | 719.275 | 718.275 | 718.875 | 718 | 718.4 | 717.4 | 718 | 717.125 | 717.525 | 716.525 | 717.125 | 716.25 | 716.65 | 715.65 | 716.25 | 716.25 | 716.65 | 715.65 | 716.25 | 716.25 | 716.65 | 715.65 | 716.25 | 716.25 | 716.65 | 715.65 | 716.25 | 716.25 | 716.65 | 715.65 | 716.25 | 716.25 | 716.65 | 715.65 | 716.25 | 716.25 | 716.65 | 715.65 | 716.25 | 716.25 | 716.65 | 715.65 | 716.25 | 716.25 | 716.65 | 715.65 | 716.25 | 716.25 | 716.65 | 715.65 | 716.25 | 716.25 | 716.65 | 715.65 | 716.25 | 716.25 | 716.65 | 715.65 | 716.25 | 716.25 | 716.65 | 715.65 | 716.25 | 716.25 | 716.65 | 715.65 | 716.25 | 716.25 | 716.65 | 715.65 | 716.25 | 716.25 | 716.65 | 715.65 | 716.25 | 716.25 | 716.65 | 715.65 | 716.25
|  | 66 | 718.875 | 719.275 | 718.275 | 718.875 | 718 | 718.4 | 717.4 | 718 | 717.125 | 717.525 | 716.525 | 717.125 | 716.25 | 716.65 | 715.65 | 716.25 | 716.25 | 716.65 | 715.65 | 716.25 | 716.25 | 716.65 | 715.65 | 716.25 | 716.25 | 716.65 | 715.65 | 716.25 | 716.25 | 716.65 | 715.65 | 716.25 | 716.25 | 716.65 | 715.65 | 716.25 | 716.25 | 716.65 | 715.65 | 716.25 | 716.25 | 716.65 | 715.65 | 716.25 | 716.25 | 716.65 | 715.65 | 716.25 | 716.25 | 716.65 | 715.65 | 716.25 | 716.25 | 716.65 | 715.65 | 716.25 | 716.25 | 716.65 | 715.65 | 716.25 | 716.25 | 716.65 | 715.65 | 716.25 | 716.25 | 716.65 | 715.65 | 716.25 | 716.25 | 716.65 | 715.65 | 716.25 | 716.25 | 716.65 | 715.65 | 716.25 | 716.25 | 716.65 | 715.65 | 716.25
|  | 67 | 718.875 | 719.275 | 718.275 | 718.875 | 718 | 718.4 | 717.4 | 718 | 717.125 | 717.525 | 716.525 | 717.125 | 716.25 | 716.65 | 715.65 | 716.25 | 716.25 | 716.65 | 715.65 | 716.25 | 716.25 | 716.65 | 715.65 | 716.25 | 716.25 | 716.65 | 715.65 | 716.25 | 716.25 | 716.65 | 715.65 | 716.25 | 716.25 | 716.65 | 715.65 | 716.25 | 716.25 | 716.65 | 715.65 | 716.25 | 716.25 | 716.65 | 715.65 | 716.25 | 716.25 | 716.65 | 715.65 | 716.25 | 716.25 | 716.65 | 715.65 | 716.25 | 716.25 | 716.65 | 715.65 | 716.25 | 716.25 | 716.65 | 715.65 | 716.25 | 716.25 | 716.65 | 715.65 | 716.25 | 716.25 | 716.65 | 715.65 | 716.25 | 716.25 | 716.65 | 715.65 | 716.25 | 716.25 | 716.65 | 715.65 | 716.25 | 716.25 | 716.65 | 715.65 | 716.25
|  | 68 | 717.25 | 717.65 | 716.65 | 717.25 | 716.25 | 716.65 | 715.65 | 716.25 | 716.25 | 716.65 | 715.65 | 716.25 | 716.25 | 716.65 | 715.65 | 716.25 | 716.25 | 716.65 | 715.65 | 716.25 | 716.25 | 716.65 | 715.65 | 716.25 | 716.25 | 716.65 | 715.65 | 716.25 | 716.25 | 716.65 | 715.65 | 716.25 | 716.25 | 716.65 | 715.65 | 716.25 | 716.25 | 716.65 | 715.65 | 716.25 | 716.25 | 716.65 | 715.65 | 716.25 | 716.25 | 716.65 | 715.65 | 716.25 | 716.25 | 716.65 | 715.65 | 716.25 | 716.25 | 716.65 | 715.65 | 716.25 | 716.25 | 716.65 | 715.65 | 716.25 | 716.25 | 716.65 | 715.65 | 716.25 | 716.25 | 716.65 | 715.65 | 716.25 | 716.25 | 716.65 | 715.65 | 716.25 | 716.25 | 716.65 | 715.65 | 716.25 | 716.25 | 716.65 | 715.65 | 716.25
|  | 69 | 717.125 | 717.525 | 716.525 | 717.125 | 716 | 716.4 | 715.4 | 716 | 716 | 716.4 | 715.4 | 716 | 716 | 716.4 | 715.4 | 716 | 716 | 716.4 | 715.4 | 716 | 716 | 716.4 | 715.4 | 716 | 716 | 716.4 | 715.4 | 716 | 716 | 716.4 | 715.4 | 716 | 716 | 716.4 | 715.4 | 716 | 716 | 716.4 | 715.4 | 716 | 716 | 716.4 | 715.4 | 716 | 716 | 716.4 | 715.4 | 716 | 716 | 716.4 | 715.4 | 716 | 716 | 716.4 | 715.4 | 716 | 716 | 716.4 | 715.4 | 716 | 716 | 716.4 | 715.4 | 716 | 716 | 716.4 | 715.4 | 716 | 716 | 716.4 | 715.4 | 716 | 716 | 716.4 | 715.4 | 716 | 716 | 716.4 | 715.4 | 716
|  | 70 | 717.4167 | 717.8167 | 716.8167 | 717.4167 | 716.5833 | 716.9833 | 715.9833 | 716.5833 | 715.75 | 716.15 | 715.15 | 715.75 | 715.75 | 716.15 | 715.15 | 715.75 | 715.75 | 716.15 | 715.15 | 715.75 | 715.75 | 716.15 | 715.15 | 715.75 | 715.75 | 716.15 | 715.15 | 715.75 | 715.75 | 716.15 | 715.15 | 715.75 | 715.75 | 716.15 | 715.15 | 715.75 | 715.75 | 716.15 | 715.15 | 715.75 | 715.75 | 716.15 | 715.15 | 715.75 | 715.75 | 716.15 | 715.15 | 715.75 | 715.75 | 716.15 | 715.15 | 715.75 | 715.75 | 716.15 | 715.15 | 715.75 | 715.75 | 716.15 | 715.15 | 715.75 | 715.75 | 716.15 | 715.15 | 715.75 | 715.75 | 716.15 | 715.15 | 715.75 | 715.75 | 716.15 | 715.15 | 715.75 | 715.75 | 716.15 | 715.15 | 715.75 | 715.75 | 716.15 | 715.15 | 715.75
|  | 71 | 717.9167 | 718.3167 | 717.3167 | 717.9167 | 717.0833 | 717.4833 | 716.4833 | 717.0833 | 716.25 | 716.65 | 715.65 | 716.25 | 716.25 | 716.65 | 715.65 | 716.25 | 716.25 | 716.65 | 715.65 | 716.25 | 716.25 | 716.65 | 715.65 | 716.25 | 716.25 | 716.65 | 715.65 | 716.25 | 716.25 | 716.65 | 715.65 | 716.25 | 716.25 | 716.65 | 715.65 | 716.25 | 716.25 | 716.65 | 715.65 | 716.25 | 716.25 | 716.65 | 715.65 | 716.25 | 716.25 | 716.65 | 715.65 | 716.25 | 716.25 | 716.65 | 715.65 | 716.25 | 716.25 | 716.65 | 715.65 | 716.25 | 716.25 | 716.65 | 715.65 | 716.25 | 716.25 | 716.65 | 715.65 | 716.25 | 716.25 | 716.65 | 715.65 | 716.25 | 716.25 | 716.65 | 715.65 | 716.25 | 716.25 | 716.65 | 715.65 | 716.25 | 716.25 | 716.65 | 715.65 | 716.25
LIMITE OPERACIONAL 2
|  |  | 1 | 2 | 3 | 4 | 5 | 6 | 7 | 8 | 9 | 10 | 11 | 12 | 13 | 14 | 15 | 16 | 17 | 18 | 19 | 20 | 21 | 22 | 23 | 24 | 25 | 26 | 27 | 28 | 29 | 30 | 31 | 32 | 33 | 34 | 35 | 36 | 37 | 38 | 39 | 40 | 41 | 42 | 43 | 44 | 45 | 46 | 47 | 48 | 49 | 50 | 51 | 52 | 53 | 54 | 55 | 56 | 57 | 58 | 59 | 60 | 61 | 62 | 63 | 64 | 65 | 66 | 67 | 68 | 69 | 70 | 71 | 72 | 73 | 74 | 75 | 76 | 77 | 78 | 79 | 80
|  |  | LIMITE OPERACIONAL 2 - ANO 1 |  |  |  | LIMITE OPERACIONAL 2 - ANO 2 |  |  |  | LIMITE OPERACIONAL 2 - ANO 3 |  |  |  | LIMITE OPERACIONAL 2 - ANO 4 |  |  |  | LIMITE OPERACIONAL 2 - ANO 5 |  |  |  | LIMITE OPERACIONAL 2 - ANO 6 |  |  |  | LIMITE OPERACIONAL 2 - ANO 7 |  |  |  | LIMITE OPERACIONAL 2 - ANO 8 |  |  |  | LIMITE OPERACIONAL 2 - ANO 9 |  |  |  | LIMITE OPERACIONAL 2 - ANO 10 |  |  |  | LIMITE OPERACIONAL 2 - ANO 11 |  |  |  | LIMITE OPERACIONAL 2 - ANO 12 |  |  |  | LIMITE OPERACIONAL 2 - ANO 13 |  |  |  | LIMITE OPERACIONAL 2 - ANO 14 |  |  |  | LIMITE OPERACIONAL 2 - ANO 15 |  |  |  | LIMITE OPERACIONAL 2 - ANO 16 |  |  |  | LIMITE OPERACIONAL 2 - ANO 17 |  |  |  | LIMITE OPERACIONAL 2 - ANO 18 |  |  |  | LIMITE OPERACIONAL 2 - ANO 19 |  |  |  | LIMITE OPERACIONAL 2 - ANO 20
|  | TRECHO | TRIM 1 | TRIM 2 | TRIM 3 | TRIM 4 | TRIM 5 | TRIM 6 | TRIM 7 | TRIM 8 | TRIM 9 | TRIM 10 | TRIM 11 | TRIM 12 | TRIM 13 | TRIM 14 | TRIM 15 | TRIM 16 | TRIM 17 | TRIM 18 | TRIM 19 | TRIM 20 | TRIM 21 | TRIM 22 | TRIM 23 | TRIM 24 | TRIM 25 | TRIM 26 | TRIM 27 | TRIM 28 | TRIM 29 | TRIM 30 | TRIM 31 | TRIM 32 | TRIM 33 | TRIM 34 | TRIM 35 | TRIM 36 | TRIM 37 | TRIM 38 | TRIM 39 | TRIM 40 | TRIM 41 | TRIM 42 | TRIM 43 | TRIM 44 | TRIM 45 | TRIM 46 | TRIM 47 | TRIM 48 | TRIM 49 | TRIM 50 | TRIM 51 | TRIM 52 | TRIM 53 | TRIM 54 | TRIM 55 | TRIM 56 | TRIM 57 | TRIM 58 | TRIM 59 | TRIM 60 | TRIM 61 | TRIM 62 | TRIM 63 | TRIM 64 | TRIM 65 | TRIM 66 | TRIM 67 | TRIM 68 | TRIM 69 | TRIM 70 | TRIM 71 | TRIM 72 | TRIM 73 | TRIM 74 | TRIM 75 | TRIM 76 | TRIM 77 | TRIM 78 | TRIM 79 | TRIM 80
|  | 1 | 684.4 | 684.9 | 683.9 | 684.4 | 683.8 | 684.3 | 683.3 | 683.8 | 683.2 | 683.7 | 683 | 683.2 | 683 | 683.1 | 683 | 683 | 683 | 683 | 683 | 683 | 683 | 683 | 683 | 683 | 683 | 683 | 683 | 683 | 683 | 683 | 683 | 683 | 683 | 683 | 683 | 683 | 683 | 683 | 683 | 683 | 683 | 683 | 683 | 683 | 683 | 683 | 683 | 683 | 683 | 683 | 683 | 683 | 683 | 683 | 683 | 683 | 683 | 683 | 683 | 683 | 683 | 683 | 683 | 683 | 683 | 683 | 683 | 683 | 683 | 683 | 683 | 683 | 683 | 683 | 683 | 683 | 683 | 683 | 683 | 683
|  | 2 | 684.4 | 684.9 | 683.9 | 684.4 | 683.8 | 684.3 | 683.3 | 683.8 | 683.2 | 683.7 | 683 | 683.2 | 683 | 683.1 | 683 | 683 | 683 | 683 | 683 | 683 | 683 | 683 | 683 | 683 | 683 | 683 | 683 | 683 | 683 | 683 | 683 | 683 | 683 | 683 | 683 | 683 | 683 | 683 | 683 | 683 | 683 | 683 | 683 | 683 | 683 | 683 | 683 | 683 | 683 | 683 | 683 | 683 | 683 | 683 | 683 | 683 | 683 | 683 | 683 | 683 | 683 | 683 | 683 | 683 | 683 | 683 | 683 | 683 | 683 | 683 | 683 | 683 | 683 | 683 | 683 | 683 | 683 | 683 | 683 | 683
|  | 3 | 684.875 | 685.375 | 684.375 | 684.875 | 684.25 | 684.75 | 684 | 684.25 | 684 | 684.125 | 684 | 684 | 684 | 684 | 684 | 684 | 684 | 684 | 684 | 684 | 684 | 684 | 684 | 684 | 684 | 684 | 684 | 684 | 684 | 684 | 684 | 684 | 684 | 684 | 684 | 684 | 684 | 684 | 684 | 684 | 684 | 684 | 684 | 684 | 684 | 684 | 684 | 684 | 684 | 684 | 684 | 684 | 684 | 684 | 684 | 684 | 684 | 684 | 684 | 684 | 684 | 684 | 684 | 684 | 684 | 684 | 684 | 684 | 684 | 684 | 684 | 684 | 684 | 684 | 684 | 684 | 684 | 684 | 684 | 684
|  | 4 | 685.3333 | 685.8333 | 685 | 685.3333 | 685 | 685.1667 | 685 | 685 | 685 | 685 | 685 | 685 | 685 | 685 | 685 | 685 | 685 | 685 | 685 | 685 | 685 | 685 | 685 | 685 | 685 | 685 | 685 | 685 | 685 | 685 | 685 | 685 | 685 | 685 | 685 | 685 | 685 | 685 | 685 | 685 | 685 | 685 | 685 | 685 | 685 | 685 | 685 | 685 | 685 | 685 | 685 | 685 | 685 | 685 | 685 | 685 | 685 | 685 | 685 | 685 | 685 | 685 | 685 | 685 | 685 | 685 | 685 | 685 | 685 | 685 | 685 | 685 | 685 | 685 | 685 | 685 | 685 | 685 | 685 | 685
|  | 5 | 686.4 | 686.9 | 685.9 | 686.4 | 685.8 | 686.3 | 685.3 | 685.8 | 685.2 | 685.7 | 685 | 685.2 | 685 | 685.1 | 685 | 685 | 685 | 685 | 685 | 685 | 685 | 685 | 685 | 685 | 685 | 685 | 685 | 685 | 685 | 685 | 685 | 685 | 685 | 685 | 685 | 685 | 685 | 685 | 685 | 685 | 685 | 685 | 685 | 685 | 685 | 685 | 685 | 685 | 685 | 685 | 685 | 685 | 685 | 685 | 685 | 685 | 685 | 685 | 685 | 685 | 685 | 685 | 685 | 685 | 685 | 685 | 685 | 685 | 685 | 685 | 685 | 685 | 685 | 685 | 685 | 685 | 685 | 685 | 685 | 685
|  | 6 | 687.3333 | 687.8333 | 687 | 687.3333 | 687 | 687.1667 | 687 | 687 | 687 | 687 | 687 | 687 | 687 | 687 | 687 | 687 | 687 | 687 | 687 | 687 | 687 | 687 | 687 | 687 | 687 | 687 | 687 | 687 | 687 | 687 | 687 | 687 | 687 | 687 | 687 | 687 | 687 | 687 | 687 | 687 | 687 | 687 | 687 | 687 | 687 | 687 | 687 | 687 | 687 | 687 | 687 | 687 | 687 | 687 | 687 | 687 | 687 | 687 | 687 | 687 | 687 | 687 | 687 | 687 | 687 | 687 | 687 | 687 | 687 | 687 | 687 | 687 | 687 | 687 | 687 | 687 | 687 | 687 | 687 | 687
|  | 7 | 689.3333 | 689.8333 | 689 | 689.3333 | 689 | 689.1667 | 689 | 689 | 689 | 689 | 689 | 689 | 689 | 689 | 689 | 689 | 689 | 689 | 689 | 689 | 689 | 689 | 689 | 689 | 689 | 689 | 689 | 689 | 689 | 689 | 689 | 689 | 689 | 689 | 689 | 689 | 689 | 689 | 689 | 689 | 689 | 689 | 689 | 689 | 689 | 689 | 689 | 689 | 689 | 689 | 689 | 689 | 689 | 689 | 689 | 689 | 689 | 689 | 689 | 689 | 689 | 689 | 689 | 689 | 689 | 689 | 689 | 689 | 689 | 689 | 689 | 689 | 689 | 689 | 689 | 689 | 689 | 689 | 689 | 689
|  | 8 | 691.375 | 691.875 | 690.875 | 691.375 | 690.75 | 691.25 | 690.5 | 690.75 | 690.5 | 690.625 | 690.5 | 690.5 | 690.5 | 690.5 | 690.5 | 690.5 | 690.5 | 690.5 | 690.5 | 690.5 | 690.5 | 690.5 | 690.5 | 690.5 | 690.5 | 690.5 | 690.5 | 690.5 | 690.5 | 690.5 | 690.5 | 690.5 | 690.5 | 690.5 | 690.5 | 690.5 | 690.5 | 690.5 | 690.5 | 690.5 | 690.5 | 690.5 | 690.5 | 690.5 | 690.5 | 690.5 | 690.5 | 690.5 | 690.5 | 690.5 | 690.5 | 690.5 | 690.5 | 690.5 | 690.5 | 690.5 | 690.5 | 690.5 | 690.5 | 690.5 | 690.5 | 690.5 | 690.5 | 690.5 | 690.5 | 690.5 | 690.5 | 690.5 | 690.5 | 690.5 | 690.5 | 690.5 | 690.5 | 690.5 | 690.5 | 690.5 | 690.5 | 690.5 | 690.5 | 690.5
|  | 9 | 693.4 | 693.9 | 692.9 | 693.4 | 692.8 | 693.3 | 692.3 | 692.8 | 692.2 | 692.7 | 692 | 692.2 | 692 | 692.1 | 692 | 692 | 692 | 692 | 692 | 692 | 692 | 692 | 692 | 692 | 692 | 692 | 692 | 692 | 692 | 692 | 692 | 692 | 692 | 692 | 692 | 692 | 692 | 692 | 692 | 692 | 692 | 692 | 692 | 692 | 692 | 692 | 692 | 692 | 692 | 692 | 692 | 692 | 692 | 692 | 692 | 692 | 692 | 692 | 692 | 692 | 692 | 692 | 692 | 692 | 692 | 692 | 692 | 692 | 692 | 692 | 692 | 692 | 692 | 692 | 692 | 692 | 692 | 692 | 692 | 692
|  | 10 | 694.8333 | 695.3333 | 694.3333 | 694.8333 | 694.1667 | 694.6667 | 693.6667 | 694.1667 | 693.5 | 694 | 693 | 693.5 | 692.8333 | 693.3333 | 692.3333 | 692.8333 | 692.1667 | 692.6667 | 692 | 692.1667 | 692 | 692 | 692 | 692 | 692 | 692 | 692 | 692 | 692 | 692 | 692 | 692 | 692 | 692 | 692 | 692 | 692 | 692 | 692 | 692 | 692 | 692 | 692 | 692 | 692 | 692 | 692 | 692 | 692 | 692 | 692 | 692 | 692 | 692 | 692 | 692 | 692 | 692 | 692 | 692 | 692 | 692 | 692 | 692 | 692 | 692 | 692 | 692 | 692 | 692 | 692 | 692 | 692 | 692 | 692 | 692 | 692 | 692 | 692 | 692
|  | 11 | 694.8333 | 695.3333 | 694.3333 | 694.8333 | 694.1667 | 694.6667 | 694 | 694.1667 | 694 | 694 | 694 | 694 | 694 | 694 | 694 | 694 | 694 | 694 | 694 | 694 | 694 | 694 | 694 | 694 | 694 | 694 | 694 | 694 | 694 | 694 | 694 | 694 | 694 | 694 | 694 | 694 | 694 | 694 | 694 | 694 | 694 | 694 | 694 | 694 | 694 | 694 | 694 | 694 | 694 | 694 | 694 | 694 | 694 | 694 | 694 | 694 | 694 | 694 | 694 | 694 | 694 | 694 | 694 | 694 | 694 | 694 | 694 | 694 | 694 | 694 | 694 | 694 | 694 | 694 | 694 | 694 | 694 | 694 | 694 | 694
|  | 12 | 702 | 702 | 702 | 702 | 702 | 702 | 702 | 702 | 702 | 702 | 702 | 702 | 702 | 702 | 702 | 702 | 702 | 702 | 702 | 702 | 702 | 702 | 702 | 702 | 702 | 702 | 702 | 702 | 702 | 702 | 702 | 702 | 702 | 702 | 702 | 702 | 702 | 702 | 702 | 702 | 702 | 702 | 702 | 702 | 702 | 702 | 702 | 702 | 702 | 702 | 702 | 702 | 702 | 702 | 702 | 702 | 702 | 702 | 702 | 702 | 702 | 702 | 702 | 702 | 702 | 702 | 702 | 702 | 702 | 702 | 702 | 702 | 702 | 702 | 702 | 702 | 702 | 702 | 702 | 702
|  | 13 | 702 | 702 | 702 | 702 | 702 | 702 | 702 | 702 | 702 | 702 | 702 | 702 | 702 | 702 | 702 | 702 | 702 | 702 | 702 | 702 | 702 | 702 | 702 | 702 | 702 | 702 | 702 | 702 | 702 | 702 | 702 | 702 | 702 | 702 | 702 | 702 | 702 | 702 | 702 | 702 | 702 | 702 | 702 | 702 | 702 | 702 | 702 | 702 | 702 | 702 | 702 | 702 | 702 | 702 | 702 | 702 | 702 | 702 | 702 | 702 | 702 | 702 | 702 | 702 | 702 | 702 | 702 | 702 | 702 | 702 | 702 | 702 | 702 | 702 | 702 | 702 | 702 | 702 | 702 | 702
|  | 14 | 709.44 | 709.44 | 709.44 | 709.44 | 709.44 | 709.44 | 709.44 | 709.44 | 709.44 | 709.44 | 709.44 | 709.44 | 709.44 | 709.44 | 709.44 | 709.44 | 709.44 | 709.44 | 709.44 | 709.44 | 709.44 | 709.44 | 709.44 | 709.44 | 709.44 | 709.44 | 709.44 | 709.44 | 709.44 | 709.44 | 709.44 | 709.44 | 709.44 | 709.44 | 709.44 | 709.44 | 709.44 | 709.44 | 709.44 | 709.44 | 709.44 | 709.44 | 709.44 | 709.44 | 709.44 | 709.44 | 709.44 | 709.44 | 709.44 | 709.44 | 709.44 | 709.44 | 709.44 | 709.44 | 709.44 | 709.44 | 709.44 | 709.44 | 709.44 | 709.44 | 709.44 | 709.44 | 709.44 | 709.44 | 709.44 | 709.44 | 709.44 | 709.44 | 709.44 | 709.44 | 709.44 | 709.44 | 709.44 | 709.44 | 709.44 | 709.44 | 709.44 | 709.44 | 709.44 | 709.44
|  | 15 | 709.1 | 709.1 | 709.1 | 709.1 | 709.1 | 709.1 | 709.1 | 709.1 | 709.1 | 709.1 | 709.1 | 709.1 | 709.1 | 709.1 | 709.1 | 709.1 | 709.1 | 709.1 | 709.1 | 709.1 | 709.1 | 709.1 | 709.1 | 709.1 | 709.1 | 709.1 | 709.1 | 709.1 | 709.1 | 709.1 | 709.1 | 709.1 | 709.1 | 709.1 | 709.1 | 709.1 | 709.1 | 709.1 | 709.1 | 709.1 | 709.1 | 709.1 | 709.1 | 709.1 | 709.1 | 709.1 | 709.1 | 709.1 | 709.1 | 709.1 | 709.1 | 709.1 | 709.1 | 709.1 | 709.1 | 709.1 | 709.1 | 709.1 | 709.1 | 709.1 | 709.1 | 709.1 | 709.1 | 709.1 | 709.1 | 709.1 | 709.1 | 709.1 | 709.1 | 709.1 | 709.1 | 709.1 | 709.1 | 709.1 | 709.1 | 709.1 | 709.1 | 709.1 | 709.1 | 709.1
|  | 16 | 709.15 | 709.15 | 709.15 | 709.15 | 709.15 | 709.15 | 709.15 | 709.15 | 709.15 | 709.15 | 709.15 | 709.15 | 709.15 | 709.15 | 709.15 | 709.15 | 709.15 | 709.15 | 709.15 | 709.15 | 709.15 | 709.15 | 709.15 | 709.15 | 709.15 | 709.15 | 709.15 | 709.15 | 709.15 | 709.15 | 709.15 | 709.15 | 709.15 | 709.15 | 709.15 | 709.15 | 709.15 | 709.15 | 709.15 | 709.15 | 709.15 | 709.15 | 709.15 | 709.15 | 709.15 | 709.15 | 709.15 | 709.15 | 709.15 | 709.15 | 709.15 | 709.15 | 709.15 | 709.15 | 709.15 | 709.15 | 709.15 | 709.15 | 709.15 | 709.15 | 709.15 | 709.15 | 709.15 | 709.15 | 709.15 | 709.15 | 709.15 | 709.15 | 709.15 | 709.15 | 709.15 | 709.15 | 709.15 | 709.15 | 709.15 | 709.15 | 709.15 | 709.15 | 709.15 | 709.15
|  | 17 | 709.35 | 709.35 | 709.35 | 709.35 | 709.35 | 709.35 | 709.35 | 709.35 | 709.35 | 709.35 | 709.35 | 709.35 | 709.35 | 709.35 | 709.35 | 709.35 | 709.35 | 709.35 | 709.35 | 709.35 | 709.35 | 709.35 | 709.35 | 709.35 | 709.35 | 709.35 | 709.35 | 709.35 | 709.35 | 709.35 | 709.35 | 709.35 | 709.35 | 709.35 | 709.35 | 709.35 | 709.35 | 709.35 | 709.35 | 709.35 | 709.35 | 709.35 | 709.35 | 709.35 | 709.35 | 709.35 | 709.35 | 709.35 | 709.35 | 709.35 | 709.35 | 709.35 | 709.35 | 709.35 | 709.35 | 709.35 | 709.35 | 709.35 | 709.35 | 709.35 | 709.35 | 709.35 | 709.35 | 709.35 | 709.35 | 709.35 | 709.35 | 709.35 | 709.35 | 709.35 | 709.35 | 709.35 | 709.35 | 709.35 | 709.35 | 709.35 | 709.35 | 709.35 | 709.35 | 709.35
|  | 18 | 709.55 | 709.55 | 709.55 | 709.55 | 709.55 | 709.55 | 709.55 | 709.55 | 709.55 | 709.55 | 709.55 | 709.55 | 709.55 | 709.55 | 709.55 | 709.55 | 709.55 | 709.55 | 709.55 | 709.55 | 709.55 | 709.55 | 709.55 | 709.55 | 709.55 | 709.55 | 709.55 | 709.55 | 709.55 | 709.55 | 709.55 | 709.55 | 709.55 | 709.55 | 709.55 | 709.55 | 709.55 | 709.55 | 709.55 | 709.55 | 709.55 | 709.55 | 709.55 | 709.55 | 709.55 | 709.55 | 709.55 | 709.55 | 709.55 | 709.55 | 709.55 | 709.55 | 709.55 | 709.55 | 709.55 | 709.55 | 709.55 | 709.55 | 709.55 | 709.55 | 709.55 | 709.55 | 709.55 | 709.55 | 709.55 | 709.55 | 709.55 | 709.55 | 709.55 | 709.55 | 709.55 | 709.55 | 709.55 | 709.55 | 709.55 | 709.55 | 709.55 | 709.55 | 709.55 | 709.55
|  | 19 | 709.93 | 709.93 | 709.93 | 709.93 | 709.93 | 709.93 | 709.93 | 709.93 | 709.93 | 709.93 | 709.93 | 709.93 | 709.93 | 709.93 | 709.93 | 709.93 | 709.93 | 709.93 | 709.93 | 709.93 | 709.93 | 709.93 | 709.93 | 709.93 | 709.93 | 709.93 | 709.93 | 709.93 | 709.93 | 709.93 | 709.93 | 709.93 | 709.93 | 709.93 | 709.93 | 709.93 | 709.93 | 709.93 | 709.93 | 709.93 | 709.93 | 709.93 | 709.93 | 709.93 | 709.93 | 709.93 | 709.93 | 709.93 | 709.93 | 709.93 | 709.93 | 709.93 | 709.93 | 709.93 | 709.93 | 709.93 | 709.93 | 709.93 | 709.93 | 709.93 | 709.93 | 709.93 | 709.93 | 709.93 | 709.93 | 709.93 | 709.93 | 709.93 | 709.93 | 709.93 | 709.93 | 709.93 | 709.93 | 709.93 | 709.93 | 709.93 | 709.93 | 709.93 | 709.93 | 709.93
|  | 20 | 711.8 | 711.8 | 711.8 | 711.8 | 711.8 | 711.8 | 711.8 | 711.8 | 711.8 | 711.8 | 711.8 | 711.8 | 711.8 | 711.8 | 711.8 | 711.8 | 711.8 | 711.8 | 711.8 | 711.8 | 711.8 | 711.8 | 711.8 | 711.8 | 711.8 | 711.8 | 711.8 | 711.8 | 711.8 | 711.8 | 711.8 | 711.8 | 711.8 | 711.8 | 711.8 | 711.8 | 711.8 | 711.8 | 711.8 | 711.8 | 711.8 | 711.8 | 711.8 | 711.8 | 711.8 | 711.8 | 711.8 | 711.8 | 711.8 | 711.8 | 711.8 | 711.8 | 711.8 | 711.8 | 711.8 | 711.8 | 711.8 | 711.8 | 711.8 | 711.8 | 711.8 | 711.8 | 711.8 | 711.8 | 711.8 | 711.8 | 711.8 | 711.8 | 711.8 | 711.8 | 711.8 | 711.8 | 711.8 | 711.8 | 711.8 | 711.8 | 711.8 | 711.8 | 711.8 | 711.8
|  | 21 | 712 | 712 | 712 | 712 | 712 | 712 | 712 | 712 | 712 | 712 | 712 | 712 | 712 | 712 | 712 | 712 | 712 | 712 | 712 | 712 | 712 | 712 | 712 | 712 | 712 | 712 | 712 | 712 | 712 | 712 | 712 | 712 | 712 | 712 | 712 | 712 | 712 | 712 | 712 | 712 | 712 | 712 | 712 | 712 | 712 | 712 | 712 | 712 | 712 | 712 | 712 | 712 | 712 | 712 | 712 | 712 | 712 | 712 | 712 | 712 | 712 | 712 | 712 | 712 | 712 | 712 | 712 | 712 | 712 | 712 | 712 | 712 | 712 | 712 | 712 | 712 | 712 | 712 | 712 | 712
|  | 22 | 712.5 | 713 | 712 | 712.5 | 712 | 712 | 712 | 712 | 712 | 712 | 712 | 712 | 712 | 712 | 712 | 712 | 712 | 712 | 712 | 712 | 712 | 712 | 712 | 712 | 712 | 712 | 712 | 712 | 712 | 712 | 712 | 712 | 712 | 712 | 712 | 712 | 712 | 712 | 712 | 712 | 712 | 712 | 712 | 712 | 712 | 712 | 712 | 712 | 712 | 712 | 712 | 712 | 712 | 712 | 712 | 712 | 712 | 712 | 712 | 712 | 712 | 712 | 712 | 712 | 712 | 712 | 712 | 712 | 712 | 712 | 712 | 712 | 712 | 712 | 712 | 712 | 712 | 712 | 712 | 712
|  | 23 | 712.3 | 712.3 | 712.3 | 712.3 | 712.3 | 712.3 | 712.3 | 712.3 | 712.3 | 712.3 | 712.3 | 712.3 | 712.3 | 712.3 | 712.3 | 712.3 | 712.3 | 712.3 | 712.3 | 712.3 | 712.3 | 712.3 | 712.3 | 712.3 | 712.3 | 712.3 | 712.3 | 712.3 | 712.3 | 712.3 | 712.3 | 712.3 | 712.3 | 712.3 | 712.3 | 712.3 | 712.3 | 712.3 | 712.3 | 712.3 | 712.3 | 712.3 | 712.3 | 712.3 | 712.3 | 712.3 | 712.3 | 712.3 | 712.3 | 712.3 | 712.3 | 712.3 | 712.3 | 712.3 | 712.3 | 712.3 | 712.3 | 712.3 | 712.3 | 712.3 | 712.3 | 712.3 | 712.3 | 712.3 | 712.3 | 712.3 | 712.3 | 712.3 | 712.3 | 712.3 | 712.3 | 712.3 | 712.3 | 712.3 | 712.3 | 712.3 | 712.3 | 712.3 | 712.3 | 712.3
|  | 24 | 712.5 | 712.5 | 712.5 | 712.5 | 712.5 | 712.5 | 712.5 | 712.5 | 712.5 | 712.5 | 712.5 | 712.5 | 712.5 | 712.5 | 712.5 | 712.5 | 712.5 | 712.5 | 712.5 | 712.5 | 712.5 | 712.5 | 712.5 | 712.5 | 712.5 | 712.5 | 712.5 | 712.5 | 712.5 | 712.5 | 712.5 | 712.5 | 712.5 | 712.5 | 712.5 | 712.5 | 712.5 | 712.5 | 712.5 | 712.5 | 712.5 | 712.5 | 712.5 | 712.5 | 712.5 | 712.5 | 712.5 | 712.5 | 712.5 | 712.5 | 712.5 | 712.5 | 712.5 | 712.5 | 712.5 | 712.5 | 712.5 | 712.5 | 712.5 | 712.5 | 712.5 | 712.5 | 712.5 | 712.5 | 712.5 | 712.5 | 712.5 | 712.5 | 712.5 | 712.5 | 712.5 | 712.5 | 712.5 | 712.5 | 712.5 | 712.5 | 712.5 | 712.5 | 712.5 | 712.5
|  | 25 | 714.2667 | 714.7667 | 713.7667 | 714.2667 | 713.2833 | 713.7833 | 712.8 | 713.2833 | 712.8 | 712.8 | 712.8 | 712.8 | 712.8 | 712.8 | 712.8 | 712.8 | 712.8 | 712.8 | 712.8 | 712.8 | 712.8 | 712.8 | 712.8 | 712.8 | 712.8 | 712.8 | 712.8 | 712.8 | 712.8 | 712.8 | 712.8 | 712.8 | 712.8 | 712.8 | 712.8 | 712.8 | 712.8 | 712.8 | 712.8 | 712.8 | 712.8 | 712.8 | 712.8 | 712.8 | 712.8 | 712.8 | 712.8 | 712.8 | 712.8 | 712.8 | 712.8 | 712.8 | 712.8 | 712.8 | 712.8 | 712.8 | 712.8 | 712.8 | 712.8 | 712.8 | 712.8 | 712.8 | 712.8 | 712.8 | 712.8 | 712.8 | 712.8 | 712.8 | 712.8 | 712.8 | 712.8 | 712.8 | 712.8 | 712.8 | 712.8 | 712.8 | 712.8 | 712.8 | 712.8 | 712.8
|  | 26 | 713.8 | 714.3 | 713.3 | 713.8 | 713.1 | 713.1 | 713.1 | 713.1 | 713.1 | 713.1 | 713.1 | 713.1 | 713.1 | 713.1 | 713.1 | 713.1 | 713.1 | 713.1 | 713.1 | 713.1 | 713.1 | 713.1 | 713.1 | 713.1 | 713.1 | 713.1 | 713.1 | 713.1 | 713.1 | 713.1 | 713.1 | 713.1 | 713.1 | 713.1 | 713.1 | 713.1 | 713.1 | 713.1 | 713.1 | 713.1 | 713.1 | 713.1 | 713.1 | 713.1 | 713.1 | 713.1 | 713.1 | 713.1 | 713.1 | 713.1 | 713.1 | 713.1 | 713.1 | 713.1 | 713.1 | 713.1 | 713.1 | 713.1 | 713.1 | 713.1 | 713.1 | 713.1 | 713.1 | 713.1 | 713.1 | 713.1 | 713.1 | 713.1 | 713.1 | 713.1 | 713.1 | 713.1 | 713.1 | 713.1 | 713.1 | 713.1 | 713.1 | 713.1 | 713.1 | 713.1
|  | 27 | 714.065 | 714.565 | 713.565 | 714.065 | 713.38 | 713.38 | 713.38 | 713.38 | 713.38 | 713.38 | 713.38 | 713.38 | 713.38 | 713.38 | 713.38 | 713.38 | 713.38 | 713.38 | 713.38 | 713.38 | 713.38 | 713.38 | 713.38 | 713.38 | 713.38 | 713.38 | 713.38 | 713.38 | 713.38 | 713.38 | 713.38 | 713.38 | 713.38 | 713.38 | 713.38 | 713.38 | 713.38 | 713.38 | 713.38 | 713.38 | 713.38 | 713.38 | 713.38 | 713.38 | 713.38 | 713.38 | 713.38 | 713.38 | 713.38 | 713.38 | 713.38 | 713.38 | 713.38 | 713.38 | 713.38 | 713.38 | 713.38 | 713.38 | 713.38 | 713.38 | 713.38 | 713.38 | 713.38 | 713.38 | 713.38 | 713.38 | 713.38 | 713.38 | 713.38 | 713.38 | 713.38 | 713.38 | 713.38 | 713.38 | 713.38 | 713.38 | 713.38 | 713.38 | 713.38 | 713.38
|  | 28 | 714.325 | 714.825 | 713.825 | 714.325 | 713.65 | 713.65 | 713.65 | 713.65 | 713.65 | 713.65 | 713.65 | 713.65 | 713.65 | 713.65 | 713.65 | 713.65 | 713.65 | 713.65 | 713.65 | 713.65 | 713.65 | 713.65 | 713.65 | 713.65 | 713.65 | 713.65 | 713.65 | 713.65 | 713.65 | 713.65 | 713.65 | 713.65 | 713.65 | 713.65 | 713.65 | 713.65 | 713.65 | 713.65 | 713.65 | 713.65 | 713.65 | 713.65 | 713.65 | 713.65 | 713.65 | 713.65 | 713.65 | 713.65 | 713.65 | 713.65 | 713.65 | 713.65 | 713.65 | 713.65 | 713.65 | 713.65 | 713.65 | 713.65 | 713.65 | 713.65 | 713.65 | 713.65 | 713.65 | 713.65 | 713.65 | 713.65 | 713.65 | 713.65 | 713.65 | 713.65 | 713.65 | 713.65 | 713.65 | 713.65 | 713.65 | 713.65 | 713.65 | 713.65 | 713.65 | 713.65
|  | 29 | 715.6333 | 716.1333 | 715.1333 | 715.6333 | 714.7667 | 715.2667 | 714.4 | 714.7667 | 714.4 | 714.4 | 714.4 | 714.4 | 714.4 | 714.4 | 714.4 | 714.4 | 714.4 | 714.4 | 714.4 | 714.4 | 714.4 | 714.4 | 714.4 | 714.4 | 714.4 | 714.4 | 714.4 | 714.4 | 714.4 | 714.4 | 714.4 | 714.4 | 714.4 | 714.4 | 714.4 | 714.4 | 714.4 | 714.4 | 714.4 | 714.4 | 714.4 | 714.4 | 714.4 | 714.4 | 714.4 | 714.4 | 714.4 | 714.4 | 714.4 | 714.4 | 714.4 | 714.4 | 714.4 | 714.4 | 714.4 | 714.4 | 714.4 | 714.4 | 714.4 | 714.4 | 714.4 | 714.4 | 714.4 | 714.4 | 714.4 | 714.4 | 714.4 | 714.4 | 714.4 | 714.4 | 714.4 | 714.4 | 714.4 | 714.4 | 714.4 | 714.4 | 714.4 | 714.4 | 714.4 | 714.4
|  | 30 | 717.175 | 717.675 | 716.675 | 717.175 | 716.2 | 716.7 | 715.7 | 716.2 | 715.225 | 715.725 | 714.75 | 715.225 | 714.75 | 714.75 | 714.75 | 714.75 | 714.75 | 714.75 | 714.75 | 714.75 | 714.75 | 714.75 | 714.75 | 714.75 | 714.75 | 714.75 | 714.75 | 714.75 | 714.75 | 714.75 | 714.75 | 714.75 | 714.75 | 714.75 | 714.75 | 714.75 | 714.75 | 714.75 | 714.75 | 714.75 | 714.75 | 714.75 | 714.75 | 714.75 | 714.75 | 714.75 | 714.75 | 714.75 | 714.75 | 714.75 | 714.75 | 714.75 | 714.75 | 714.75 | 714.75 | 714.75 | 714.75 | 714.75 | 714.75 | 714.75 | 714.75 | 714.75 | 714.75 | 714.75 | 714.75 | 714.75 | 714.75 | 714.75 | 714.75 | 714.75 | 714.75 | 714.75 | 714.75 | 714.75 | 714.75 | 714.75 | 714.75 | 714.75 | 714.75 | 714.75
|  | 31 | 715.35 | 715.85 | 715 | 715.35 | 715 | 715 | 715 | 715 | 715 | 715 | 715 | 715 | 715 | 715 | 715 | 715 | 715 | 715 | 715 | 715 | 715 | 715 | 715 | 715 | 715 | 715 | 715 | 715 | 715 | 715 | 715 | 715 | 715 | 715 | 715 | 715 | 715 | 715 | 715 | 715 | 715 | 715 | 715 | 715 | 715 | 715 | 715 | 715 | 715 | 715 | 715 | 715 | 715 | 715 | 715 | 715 | 715 | 715 | 715 | 715 | 715 | 715 | 715 | 715 | 715 | 715 | 715 | 715 | 715 | 715 | 715 | 715 | 715 | 715 | 715 | 715 | 715 | 715 | 715 | 715
|  | 32 | 722 | 722 | 722 | 722 | 722 | 722 | 722 | 722 | 722 | 722 | 722 | 722 | 722 | 722 | 722 | 722 | 722 | 722 | 722 | 722 | 722 | 722 | 722 | 722 | 722 | 722 | 722 | 722 | 722 | 722 | 722 | 722 | 722 | 722 | 722 | 722 | 722 | 722 | 722 | 722 | 722 | 722 | 722 | 722 | 722 | 722 | 722 | 722 | 722 | 722 | 722 | 722 | 722 | 722 | 722 | 722 | 722 | 722 | 722 | 722 | 722 | 722 | 722 | 722 | 722 | 722 | 722 | 722 | 722 | 722 | 722 | 722 | 722 | 722 | 722 | 722 | 722 | 722 | 722 | 722
|  | 33 | 723 | 723.5 | 722.5 | 723 | 722.5 | 722.5 | 722.5 | 722.5 | 722.5 | 722.5 | 722.5 | 722.5 | 722.5 | 722.5 | 722.5 | 722.5 | 722.5 | 722.5 | 722.5 | 722.5 | 722.5 | 722.5 | 722.5 | 722.5 | 722.5 | 722.5 | 722.5 | 722.5 | 722.5 | 722.5 | 722.5 | 722.5 | 722.5 | 722.5 | 722.5 | 722.5 | 722.5 | 722.5 | 722.5 | 722.5 | 722.5 | 722.5 | 722.5 | 722.5 | 722.5 | 722.5 | 722.5 | 722.5 | 722.5 | 722.5 | 722.5 | 722.5 | 722.5 | 722.5 | 722.5 | 722.5 | 722.5 | 722.5 | 722.5 | 722.5 | 722.5 | 722.5 | 722.5 | 722.5 | 722.5 | 722.5 | 722.5 | 722.5 | 722.5 | 722.5 | 722.5 | 722.5 | 722.5 | 722.5 | 722.5 | 722.5 | 722.5 | 722.5 | 722.5 | 722.5
|  | 34 | 723.75 | 724.25 | 723.25 | 723.75 | 723 | 723 | 723 | 723 | 723 | 723 | 723 | 723 | 723 | 723 | 723 | 723 | 723 | 723 | 723 | 723 | 723 | 723 | 723 | 723 | 723 | 723 | 723 | 723 | 723 | 723 | 723 | 723 | 723 | 723 | 723 | 723 | 723 | 723 | 723 | 723 | 723 | 723 | 723 | 723 | 723 | 723 | 723 | 723 | 723 | 723 | 723 | 723 | 723 | 723 | 723 | 723 | 723 | 723 | 723 | 723 | 723 | 723 | 723 | 723 | 723 | 723 | 723 | 723 | 723 | 723 | 723 | 723 | 723 | 723 | 723 | 723 | 723 | 723 | 723 | 723
|  | 35 | 725 | 725 | 725 | 725 | 725 | 725 | 725 | 725 | 725 | 725 | 725 | 725 | 725 | 725 | 725 | 725 | 725 | 725 | 725 | 725 | 725 | 725 | 725 | 725 | 725 | 725 | 725 | 725 | 725 | 725 | 725 | 725 | 725 | 725 | 725 | 725 | 725 | 725 | 725 | 725 | 725 | 725 | 725 | 725 | 725 | 725 | 725 | 725 | 725 | 725 | 725 | 725 | 725 | 725 | 725 | 725 | 725 | 725 | 725 | 725 | 725 | 725 | 725 | 725 | 725 | 725 | 725 | 725 | 725 | 725 | 725 | 725 | 725 | 725 | 725 | 725 | 725 | 725 | 725 | 725
|  | 36 | 725.2 | 725.2 | 725.2 | 725.2 | 725.2 | 725.2 | 725.2 | 725.2 | 725.2 | 725.2 | 725.2 | 725.2 | 725.2 | 725.2 | 725.2 | 725.2 | 725.2 | 725.2 | 725.2 | 725.2 | 725.2 | 725.2 | 725.2 | 725.2 | 725.2 | 725.2 | 725.2 | 725.2 | 725.2 | 725.2 | 725.2 | 725.2 | 725.2 | 725.2 | 725.2 | 725.2 | 725.2 | 725.2 | 725.2 | 725.2 | 725.2 | 725.2 | 725.2 | 725.2 | 725.2 | 725.2 | 725.2 | 725.2 | 725.2 | 725.2 | 725.2 | 725.2 | 725.2 | 725.2 | 725.2 | 725.2 | 725.2 | 725.2 | 725.2 | 725.2 | 725.2 | 725.2 | 725.2 | 725.2 | 725.2 | 725.2 | 725.2 | 725.2 | 725.2 | 725.2 | 725.2 | 725.2 | 725.2 | 725.2 | 725.2 | 725.2 | 725.2 | 725.2 | 725.2 | 725.2
|  | 37 | 726.5 | 726.5 | 726.5 | 726.5 | 726.5 | 726.5 | 726.5 | 726.5 | 726.5 | 726.5 | 726.5 | 726.5 | 726.5 | 726.5 | 726.5 | 726.5 | 726.5 | 726.5 | 726.5 | 726.5 | 726.5 | 726.5 | 726.5 | 726.5 | 726.5 | 726.5 | 726.5 | 726.5 | 726.5 | 726.5 | 726.5 | 726.5 | 726.5 | 726.5 | 726.5 | 726.5 | 726.5 | 726.5 | 726.5 | 726.5 | 726.5 | 726.5 | 726.5 | 726.5 | 726.5 | 726.5 | 726.5 | 726.5 | 726.5 | 726.5 | 726.5 | 726.5 | 726.5 | 726.5 | 726.5 | 726.5 | 726.5 | 726.5 | 726.5 | 726.5 | 726.5 | 726.5 | 726.5 | 726.5 | 726.5 | 726.5 | 726.5 | 726.5 | 726.5 | 726.5 | 726.5 | 726.5 | 726.5 | 726.5 | 726.5 | 726.5 | 726.5 | 726.5 | 726.5 | 726.5
|  | 38 | 727.5 | 727.5 | 727.5 | 727.5 | 727.5 | 727.5 | 727.5 | 727.5 | 727.5 | 727.5 | 727.5 | 727.5 | 727.5 | 727.5 | 727.5 | 727.5 | 727.5 | 727.5 | 727.5 | 727.5 | 727.5 | 727.5 | 727.5 | 727.5 | 727.5 | 727.5 | 727.5 | 727.5 | 727.5 | 727.5 | 727.5 | 727.5 | 727.5 | 727.5 | 727.5 | 727.5 | 727.5 | 727.5 | 727.5 | 727.5 | 727.5 | 727.5 | 727.5 | 727.5 | 727.5 | 727.5 | 727.5 | 727.5 | 727.5 | 727.5 | 727.5 | 727.5 | 727.5 | 727.5 | 727.5 | 727.5 | 727.5 | 727.5 | 727.5 | 727.5 | 727.5 | 727.5 | 727.5 | 727.5 | 727.5 | 727.5 | 727.5 | 727.5 | 727.5 | 727.5 | 727.5 | 727.5 | 727.5 | 727.5 | 727.5 | 727.5 | 727.5 | 727.5 | 727.5 | 727.5
|  | 39 | 730 | 730 | 730 | 730 | 730 | 730 | 730 | 730 | 730 | 730 | 730 | 730 | 730 | 730 | 730 | 730 | 730 | 730 | 730 | 730 | 730 | 730 | 730 | 730 | 730 | 730 | 730 | 730 | 730 | 730 | 730 | 730 | 730 | 730 | 730 | 730 | 730 | 730 | 730 | 730 | 730 | 730 | 730 | 730 | 730 | 730 | 730 | 730 | 730 | 730 | 730 | 730 | 730 | 730 | 730 | 730 | 730 | 730 | 730 | 730 | 730 | 730 | 730 | 730 | 730 | 730 | 730 | 730 | 730 | 730 | 730 | 730 | 730 | 730 | 730 | 730 | 730 | 730 | 730 | 730
|  | 40 | 730.75 | 731.25 | 730.25 | 730.75 | 730 | 730.25 | 730 | 730 | 730 | 730 | 730 | 730 | 730 | 730 | 730 | 730 | 730 | 730 | 730 | 730 | 730 | 730 | 730 | 730 | 730 | 730 | 730 | 730 | 730 | 730 | 730 | 730 | 730 | 730 | 730 | 730 | 730 | 730 | 730 | 730 | 730 | 730 | 730 | 730 | 730 | 730 | 730 | 730 | 730 | 730 | 730 | 730 | 730 | 730 | 730 | 730 | 730 | 730 | 730 | 730 | 730 | 730 | 730 | 730 | 730 | 730 | 730 | 730 | 730 | 730 | 730 | 730 | 730 | 730 | 730 | 730 | 730 | 730 | 730 | 730
|  | 41 | 733.0167 | 733.5167 | 732.5167 | 733.0167 | 731.7833 | 732.2833 | 731.2833 | 731.7833 | 730.8 | 731.05 | 730.8 | 730.8 | 730.8 | 730.8 | 730.8 | 730.8 | 730.8 | 730.8 | 730.8 | 730.8 | 730.8 | 730.8 | 730.8 | 730.8 | 730.8 | 730.8 | 730.8 | 730.8 | 730.8 | 730.8 | 730.8 | 730.8 | 730.8 | 730.8 | 730.8 | 730.8 | 730.8 | 730.8 | 730.8 | 730.8 | 730.8 | 730.8 | 730.8 | 730.8 | 730.8 | 730.8 | 730.8 | 730.8 | 730.8 | 730.8 | 730.8 | 730.8 | 730.8 | 730.8 | 730.8 | 730.8 | 730.8 | 730.8 | 730.8 | 730.8 | 730.8 | 730.8 | 730.8 | 730.8 | 730.8 | 730.8 | 730.8 | 730.8 | 730.8 | 730.8 | 730.8 | 730.8 | 730.8 | 730.8 | 730.8 | 730.8 | 730.8 | 730.8 | 730.8 | 730.8
|  | 42 | 734.1 | 734.6 | 733.6 | 734.1 | 732.95 | 733.45 | 732.45 | 732.95 | 731.8 | 732.3 | 731.3 | 731.8 | 730.9 | 731.15 | 730.9 | 730.9 | 730.9 | 730.9 | 730.9 | 730.9 | 730.9 | 730.9 | 730.9 | 730.9 | 730.9 | 730.9 | 730.9 | 730.9 | 730.9 | 730.9 | 730.9 | 730.9 | 730.9 | 730.9 | 730.9 | 730.9 | 730.9 | 730.9 | 730.9 | 730.9 | 730.9 | 730.9 | 730.9 | 730.9 | 730.9 | 730.9 | 730.9 | 730.9 | 730.9 | 730.9 | 730.9 | 730.9 | 730.9 | 730.9 | 730.9 | 730.9 | 730.9 | 730.9 | 730.9 | 730.9 | 730.9 | 730.9 | 730.9 | 730.9 | 730.9 | 730.9 | 730.9 | 730.9 | 730.9 | 730.9 | 730.9 | 730.9 | 730.9 | 730.9 | 730.9 | 730.9 | 730.9 | 730.9 | 730.9 | 730.9
|  | 43 | 731.1 | 731.35 | 731.1 | 731.1 | 731.1 | 731.1 | 731.1 | 731.1 | 731.1 | 731.1 | 731.1 | 731.1 | 731.1 | 731.1 | 731.1 | 731.1 | 731.1 | 731.1 | 731.1 | 731.1 | 731.1 | 731.1 | 731.1 | 731.1 | 731.1 | 731.1 | 731.1 | 731.1 | 731.1 | 731.1 | 731.1 | 731.1 | 731.1 | 731.1 | 731.1 | 731.1 | 731.1 | 731.1 | 731.1 | 731.1 | 731.1 | 731.1 | 731.1 | 731.1 | 731.1 | 731.1 | 731.1 | 731.1 | 731.1 | 731.1 | 731.1 | 731.1 | 731.1 | 731.1 | 731.1 | 731.1 | 731.1 | 731.1 | 731.1 | 731.1 | 731.1 | 731.1 | 731.1 | 731.1 | 731.1 | 731.1 | 731.1 | 731.1 | 731.1 | 731.1 | 731.1 | 731.1 | 731.1 | 731.1 | 731.1 | 731.1 | 731.1 | 731.1 | 731.1 | 731.1
|  | 44 | 733.9167 | 734.4167 | 733.4167 | 733.9167 | 732.5833 | 733.0833 | 732.0833 | 732.5833 | 731.5 | 731.75 | 731.5 | 731.5 | 731.5 | 731.5 | 731.5 | 731.5 | 731.5 | 731.5 | 731.5 | 731.5 | 731.5 | 731.5 | 731.5 | 731.5 | 731.5 | 731.5 | 731.5 | 731.5 | 731.5 | 731.5 | 731.5 | 731.5 | 731.5 | 731.5 | 731.5 | 731.5 | 731.5 | 731.5 | 731.5 | 731.5 | 731.5 | 731.5 | 731.5 | 731.5 | 731.5 | 731.5 | 731.5 | 731.5 | 731.5 | 731.5 | 731.5 | 731.5 | 731.5 | 731.5 | 731.5 | 731.5 | 731.5 | 731.5 | 731.5 | 731.5 | 731.5 | 731.5 | 731.5 | 731.5 | 731.5 | 731.5 | 731.5 | 731.5 | 731.5 | 731.5 | 731.5 | 731.5 | 731.5 | 731.5 | 731.5 | 731.5 | 731.5 | 731.5 | 731.5 | 731.5
|  | 45 | 734.4167 | 734.9167 | 733.9167 | 734.4167 | 733.0833 | 733.5833 | 732.5833 | 733.0833 | 732 | 732.25 | 732 | 732 | 732 | 732 | 732 | 732 | 732 | 732 | 732 | 732 | 732 | 732 | 732 | 732 | 732 | 732 | 732 | 732 | 732 | 732 | 732 | 732 | 732 | 732 | 732 | 732 | 732 | 732 | 732 | 732 | 732 | 732 | 732 | 732 | 732 | 732 | 732 | 732 | 732 | 732 | 732 | 732 | 732 | 732 | 732 | 732 | 732 | 732 | 732 | 732 | 732 | 732 | 732 | 732 | 732 | 732 | 732 | 732 | 732 | 732 | 732 | 732 | 732 | 732 | 732 | 732 | 732 | 732 | 732 | 732
|  | 46 | 733.05 | 733.55 | 732.55 | 733.05 | 732.3 | 732.55 | 732.3 | 732.3 | 732.3 | 732.3 | 732.3 | 732.3 | 732.3 | 732.3 | 732.3 | 732.3 | 732.3 | 732.3 | 732.3 | 732.3 | 732.3 | 732.3 | 732.3 | 732.3 | 732.3 | 732.3 | 732.3 | 732.3 | 732.3 | 732.3 | 732.3 | 732.3 | 732.3 | 732.3 | 732.3 | 732.3 | 732.3 | 732.3 | 732.3 | 732.3 | 732.3 | 732.3 | 732.3 | 732.3 | 732.3 | 732.3 | 732.3 | 732.3 | 732.3 | 732.3 | 732.3 | 732.3 | 732.3 | 732.3 | 732.3 | 732.3 | 732.3 | 732.3 | 732.3 | 732.3 | 732.3 | 732.3 | 732.3 | 732.3 | 732.3 | 732.3 | 732.3 | 732.3 | 732.3 | 732.3 | 732.3 | 732.3 | 732.3 | 732.3 | 732.3 | 732.3 | 732.3 | 732.3 | 732.3 | 732.3
|  | 47 | 734.65 | 735.15 | 734.15 | 734.65 | 733.8 | 734.05 | 733.8 | 733.8 | 733.8 | 733.8 | 733.8 | 733.8 | 733.8 | 733.8 | 733.8 | 733.8 | 733.8 | 733.8 | 733.8 | 733.8 | 733.8 | 733.8 | 733.8 | 733.8 | 733.8 | 733.8 | 733.8 | 733.8 | 733.8 | 733.8 | 733.8 | 733.8 | 733.8 | 733.8 | 733.8 | 733.8 | 733.8 | 733.8 | 733.8 | 733.8 | 733.8 | 733.8 | 733.8 | 733.8 | 733.8 | 733.8 | 733.8 | 733.8 | 733.8 | 733.8 | 733.8 | 733.8 | 733.8 | 733.8 | 733.8 | 733.8 | 733.8 | 733.8 | 733.8 | 733.8 | 733.8 | 733.8 | 733.8 | 733.8 | 733.8 | 733.8 | 733.8 | 733.8 | 733.8 | 733.8 | 733.8 | 733.8 | 733.8 | 733.8 | 733.8 | 733.8 | 733.8 | 733.8 | 733.8 | 733.8
|  | 48 | 736.75 | 737.25 | 736.25 | 736.75 | 736 | 736.25 | 736 | 736 | 736 | 736 | 736 | 736 | 736 | 736 | 736 | 736 | 736 | 736 | 736 | 736 | 736 | 736 | 736 | 736 | 736 | 736 | 736 | 736 | 736 | 736 | 736 | 736 | 736 | 736 | 736 | 736 | 736 | 736 | 736 | 736 | 736 | 736 | 736 | 736 | 736 | 736 | 736 | 736 | 736 | 736 | 736 | 736 | 736 | 736 | 736 | 736 | 736 | 736 | 736 | 736 | 736 | 736 | 736 | 736 | 736 | 736 | 736 | 736 | 736 | 736 | 736 | 736 | 736 | 736 | 736 | 736 | 736 | 736 | 736 | 736
|  | 49 | 739.3072 | 739.8072 | 738.8072 | 739.3072 | 738.5119 | 738.7619 | 738.5119 | 738.5119 | 738.5119 | 738.5119 | 738.5119 | 738.5119 | 738.5119 | 738.5119 | 738.5119 | 738.5119 | 738.5119 | 738.5119 | 738.5119 | 738.5119 | 738.5119 | 738.5119 | 738.5119 | 738.5119 | 738.5119 | 738.5119 | 738.5119 | 738.5119 | 738.5119 | 738.5119 | 738.5119 | 738.5119 | 738.5119 | 738.5119 | 738.5119 | 738.5119 | 738.5119 | 738.5119 | 738.5119 | 738.5119 | 738.5119 | 738.5119 | 738.5119 | 738.5119 | 738.5119 | 738.5119 | 738.5119 | 738.5119 | 738.5119 | 738.5119 | 738.5119 | 738.5119 | 738.5119 | 738.5119 | 738.5119 | 738.5119 | 738.5119 | 738.5119 | 738.5119 | 738.5119 | 738.5119 | 738.5119 | 738.5119 | 738.5119 | 738.5119 | 738.5119 | 738.5119 | 738.5119 | 738.5119 | 738.5119 | 738.5119 | 738.5119 | 738.5119 | 738.5119 | 738.5119 | 738.5119 | 738.5119 | 738.5119 | 738.5119 | 738.5119
|  | 50 | 740.6 | 741.1 | 740.1 | 740.6 | 739.7 | 739.95 | 739.7 | 739.7 | 739.7 | 739.7 | 739.7 | 739.7 | 739.7 | 739.7 | 739.7 | 739.7 | 739.7 | 739.7 | 739.7 | 739.7 | 739.7 | 739.7 | 739.7 | 739.7 | 739.7 | 739.7 | 739.7 | 739.7 | 739.7 | 739.7 | 739.7 | 739.7 | 739.7 | 739.7 | 739.7 | 739.7 | 739.7 | 739.7 | 739.7 | 739.7 | 739.7 | 739.7 | 739.7 | 739.7 | 739.7 | 739.7 | 739.7 | 739.7 | 739.7 | 739.7 | 739.7 | 739.7 | 739.7 | 739.7 | 739.7 | 739.7 | 739.7 | 739.7 | 739.7 | 739.7 | 739.7 | 739.7 | 739.7 | 739.7 | 739.7 | 739.7 | 739.7 | 739.7 | 739.7 | 739.7 | 739.7 | 739.7 | 739.7 | 739.7 | 739.7 | 739.7 | 739.7 | 739.7 | 739.7 | 739.7
|  | 51 | 742.375 | 742.875 | 741.875 | 742.375 | 741.5 | 741.75 | 741.5 | 741.5 | 741.5 | 741.5 | 741.5 | 741.5 | 741.5 | 741.5 | 741.5 | 741.5 | 741.5 | 741.5 | 741.5 | 741.5 | 741.5 | 741.5 | 741.5 | 741.5 | 741.5 | 741.5 | 741.5 | 741.5 | 741.5 | 741.5 | 741.5 | 741.5 | 741.5 | 741.5 | 741.5 | 741.5 | 741.5 | 741.5 | 741.5 | 741.5 | 741.5 | 741.5 | 741.5 | 741.5 | 741.5 | 741.5 | 741.5 | 741.5 | 741.5 | 741.5 | 741.5 | 741.5 | 741.5 | 741.5 | 741.5 | 741.5 | 741.5 | 741.5 | 741.5 | 741.5 | 741.5 | 741.5 | 741.5 | 741.5 | 741.5 | 741.5 | 741.5 | 741.5 | 741.5 | 741.5 | 741.5 | 741.5 | 741.5 | 741.5 | 741.5 | 741.5 | 741.5 | 741.5 | 741.5 | 741.5
|  | 52 | 744.55 | 745.05 | 744.05 | 744.55 | 743.5 | 743.75 | 743.5 | 743.5 | 743.5 | 743.5 | 743.5 | 743.5 | 743.5 | 743.5 | 743.5 | 743.5 | 743.5 | 743.5 | 743.5 | 743.5 | 743.5 | 743.5 | 743.5 | 743.5 | 743.5 | 743.5 | 743.5 | 743.5 | 743.5 | 743.5 | 743.5 | 743.5 | 743.5 | 743.5 | 743.5 | 743.5 | 743.5 | 743.5 | 743.5 | 743.5 | 743.5 | 743.5 | 743.5 | 743.5 | 743.5 | 743.5 | 743.5 | 743.5 | 743.5 | 743.5 | 743.5 | 743.5 | 743.5 | 743.5 | 743.5 | 743.5 | 743.5 | 743.5 | 743.5 | 743.5 | 743.5 | 743.5 | 743.5 | 743.5 | 743.5 | 743.5 | 743.5 | 743.5 | 743.5 | 743.5 | 743.5 | 743.5 | 743.5 | 743.5 | 743.5 | 743.5 | 743.5 | 743.5 | 743.5 | 743.5
|  | 53 | 747.5 | 748 | 747 | 747.5 | 746.5 | 746.75 | 746.5 | 746.5 | 746.5 | 746.5 | 746.5 | 746.5 | 746.5 | 746.5 | 746.5 | 746.5 | 746.5 | 746.5 | 746.5 | 746.5 | 746.5 | 746.5 | 746.5 | 746.5 | 746.5 | 746.5 | 746.5 | 746.5 | 746.5 | 746.5 | 746.5 | 746.5 | 746.5 | 746.5 | 746.5 | 746.5 | 746.5 | 746.5 | 746.5 | 746.5 | 746.5 | 746.5 | 746.5 | 746.5 | 746.5 | 746.5 | 746.5 | 746.5 | 746.5 | 746.5 | 746.5 | 746.5 | 746.5 | 746.5 | 746.5 | 746.5 | 746.5 | 746.5 | 746.5 | 746.5 | 746.5 | 746.5 | 746.5 | 746.5 | 746.5 | 746.5 | 746.5 | 746.5 | 746.5 | 746.5 | 746.5 | 746.5 | 746.5 | 746.5 | 746.5 | 746.5 | 746.5 | 746.5 | 746.5 | 746.5
|  | 54 | 750.725 | 751.225 | 750.225 | 750.725 | 749.65 | 749.9 | 749.65 | 749.65 | 749.65 | 749.65 | 749.65 | 749.65 | 749.65 | 749.65 | 749.65 | 749.65 | 749.65 | 749.65 | 749.65 | 749.65 | 749.65 | 749.65 | 749.65 | 749.65 | 749.65 | 749.65 | 749.65 | 749.65 | 749.65 | 749.65 | 749.65 | 749.65 | 749.65 | 749.65 | 749.65 | 749.65 | 749.65 | 749.65 | 749.65 | 749.65 | 749.65 | 749.65 | 749.65 | 749.65 | 749.65 | 749.65 | 749.65 | 749.65 | 749.65 | 749.65 | 749.65 | 749.65 | 749.65 | 749.65 | 749.65 | 749.65 | 749.65 | 749.65 | 749.65 | 749.65 | 749.65 | 749.65 | 749.65 | 749.65 | 749.65 | 749.65 | 749.65 | 749.65 | 749.65 | 749.65 | 749.65 | 749.65 | 749.65 | 749.65 | 749.65 | 749.65 | 749.65 | 749.65 | 749.65 | 749.65
|  | 55 | 753.25 | 753.75 | 752.75 | 753.25 | 752 | 752.25 | 752 | 752 | 752 | 752 | 752 | 752 | 752 | 752 | 752 | 752 | 752 | 752 | 752 | 752 | 752 | 752 | 752 | 752 | 752 | 752 | 752 | 752 | 752 | 752 | 752 | 752 | 752 | 752 | 752 | 752 | 752 | 752 | 752 | 752 | 752 | 752 | 752 | 752 | 752 | 752 | 752 | 752 | 752 | 752 | 752 | 752 | 752 | 752 | 752 | 752 | 752 | 752 | 752 | 752 | 752 | 752 | 752 | 752 | 752 | 752 | 752 | 752 | 752 | 752 | 752 | 752 | 752 | 752 | 752 | 752 | 752 | 752 | 752 | 752
|  | 56 | 755.5 | 755.5 | 755.5 | 755.5 | 755.5 | 755.5 | 755.5 | 755.5 | 755.5 | 755.5 | 755.5 | 755.5 | 755.5 | 755.5 | 755.5 | 755.5 | 755.5 | 755.5 | 755.5 | 755.5 | 755.5 | 755.5 | 755.5 | 755.5 | 755.5 | 755.5 | 755.5 | 755.5 | 755.5 | 755.5 | 755.5 | 755.5 | 755.5 | 755.5 | 755.5 | 755.5 | 755.5 | 755.5 | 755.5 | 755.5 | 755.5 | 755.5 | 755.5 | 755.5 | 755.5 | 755.5 | 755.5 | 755.5 | 755.5 | 755.5 | 755.5 | 755.5 | 755.5 | 755.5 | 755.5 | 755.5 | 755.5 | 755.5 | 755.5 | 755.5 | 755.5 | 755.5 | 755.5 | 755.5 | 755.5 | 755.5 | 755.5 | 755.5 | 755.5 | 755.5 | 755.5 | 755.5 | 755.5 | 755.5 | 755.5 | 755.5 | 755.5 | 755.5 | 755.5 | 755.5
|  | 57 | 756 | 756 | 756 | 756 | 756 | 756 | 756 | 756 | 756 | 756 | 756 | 756 | 756 | 756 | 756 | 756 | 756 | 756 | 756 | 756 | 756 | 756 | 756 | 756 | 756 | 756 | 756 | 756 | 756 | 756 | 756 | 756 | 756 | 756 | 756 | 756 | 756 | 756 | 756 | 756 | 756 | 756 | 756 | 756 | 756 | 756 | 756 | 756 | 756 | 756 | 756 | 756 | 756 | 756 | 756 | 756 | 756 | 756 | 756 | 756 | 756 | 756 | 756 | 756 | 756 | 756 | 756 | 756 | 756 | 756 | 756 | 756 | 756 | 756 | 756 | 756 | 756 | 756 | 756 | 756
|  | 58 | 758 | 758.5 | 757.5 | 758 | 757 | 757.25 | 757 | 757 | 757 | 757 | 757 | 757 | 757 | 757 | 757 | 757 | 757 | 757 | 757 | 757 | 757 | 757 | 757 | 757 | 757 | 757 | 757 | 757 | 757 | 757 | 757 | 757 | 757 | 757 | 757 | 757 | 757 | 757 | 757 | 757 | 757 | 757 | 757 | 757 | 757 | 757 | 757 | 757 | 757 | 757 | 757 | 757 | 757 | 757 | 757 | 757 | 757 | 757 | 757 | 757 | 757 | 757 | 757 | 757 | 757 | 757 | 757 | 757 | 757 | 757 | 757 | 757 | 757 | 757 | 757 | 757 | 757 | 757 | 757 | 757
|  | 59 | 711.3 | 711.55 | 711.3 | 711.3 | 711.3 | 711.3 | 711.3 | 711.3 | 711.3 | 711.3 | 711.3 | 711.3 | 711.3 | 711.3 | 711.3 | 711.3 | 711.3 | 711.3 | 711.3 | 711.3 | 711.3 | 711.3 | 711.3 | 711.3 | 711.3 | 711.3 | 711.3 | 711.3 | 711.3 | 711.3 | 711.3 | 711.3 | 711.3 | 711.3 | 711.3 | 711.3 | 711.3 | 711.3 | 711.3 | 711.3 | 711.3 | 711.3 | 711.3 | 711.3 | 711.3 | 711.3 | 711.3 | 711.3 | 711.3 | 711.3 | 711.3 | 711.3 | 711.3 | 711.3 | 711.3 | 711.3 | 711.3 | 711.3 | 711.3 | 711.3 | 711.3 | 711.3 | 711.3 | 711.3 | 711.3 | 711.3 | 711.3 | 711.3 | 711.3 | 711.3 | 711.3 | 711.3 | 711.3 | 711.3 | 711.3 | 711.3 | 711.3 | 711.3 | 711.3 | 711.3
|  | 60 | 713.25 | 713.75 | 712.75 | 713.25 | 712.5 | 712.75 | 712.5 | 712.5 | 712.5 | 712.5 | 712.5 | 712.5 | 712.5 | 712.5 | 712.5 | 712.5 | 712.5 | 712.5 | 712.5 | 712.5 | 712.5 | 712.5 | 712.5 | 712.5 | 712.5 | 712.5 | 712.5 | 712.5 | 712.5 | 712.5 | 712.5 | 712.5 | 712.5 | 712.5 | 712.5 | 712.5 | 712.5 | 712.5 | 712.5 | 712.5 | 712.5 | 712.5 | 712.5 | 712.5 | 712.5 | 712.5 | 712.5 | 712.5 | 712.5 | 712.5 | 712.5 | 712.5 | 712.5 | 712.5 | 712.5 | 712.5 | 712.5 | 712.5 | 712.5 | 712.5 | 712.5 | 712.5 | 712.5 | 712.5 | 712.5 | 712.5 | 712.5 | 712.5 | 712.5 | 712.5 | 712.5 | 712.5 | 712.5 | 712.5 | 712.5 | 712.5 | 712.5 | 712.5 | 712.5 | 712.5
|  | 61 | 714.25 | 714.75 | 713.75 | 714.25 | 713.25 | 713.75 | 712.75 | 713.25 | 712.5 | 712.75 | 712.5 | 712.5 | 712.5 | 712.5 | 712.5 | 712.5 | 712.5 | 712.5 | 712.5 | 712.5 | 712.5 | 712.5 | 712.5 | 712.5 | 712.5 | 712.5 | 712.5 | 712.5 | 712.5 | 712.5 | 712.5 | 712.5 | 712.5 | 712.5 | 712.5 | 712.5 | 712.5 | 712.5 | 712.5 | 712.5 | 712.5 | 712.5 | 712.5 | 712.5 | 712.5 | 712.5 | 712.5 | 712.5 | 712.5 | 712.5 | 712.5 | 712.5 | 712.5 | 712.5 | 712.5 | 712.5 | 712.5 | 712.5 | 712.5 | 712.5 | 712.5 | 712.5 | 712.5 | 712.5 | 712.5 | 712.5 | 712.5 | 712.5 | 712.5 | 712.5 | 712.5 | 712.5 | 712.5 | 712.5 | 712.5 | 712.5 | 712.5 | 712.5 | 712.5 | 712.5
|  | 62 | 713.9425 | 714.4425 | 713.4425 | 713.9425 | 713.135 | 713.635 | 712.635 | 713.135 | 712.3275 | 712.8275 | 711.8275 | 712.3275 | 711.77 | 712.02 | 711.77 | 711.77 | 711.77 | 711.77 | 711.77 | 711.77 | 711.77 | 711.77 | 711.77 | 711.77 | 711.77 | 711.77 | 711.77 | 711.77 | 711.77 | 711.77 | 711.77 | 711.77 | 711.77 | 711.77 | 711.77 | 711.77 | 711.77 | 711.77 | 711.77 | 711.77 | 711.77 | 711.77 | 711.77 | 711.77 | 711.77 | 711.77 | 711.77 | 711.77 | 711.77 | 711.77 | 711.77 | 711.77 | 711.77 | 711.77 | 711.77 | 711.77 | 711.77 | 711.77 | 711.77 | 711.77 | 711.77 | 711.77 | 711.77 | 711.77 | 711.77 | 711.77 | 711.77 | 711.77 | 711.77 | 711.77 | 711.77 | 711.77 | 711.77 | 711.77 | 711.77 | 711.77 | 711.77 | 711.77 | 711.77 | 711.77
|  | 63 | 717.7475 | 718.2475 | 717.2475 | 717.7475 | 716.915 | 717.415 | 716.415 | 716.915 | 716.0825 | 716.5825 | 715.5825 | 716.0825 | 715.5 | 715.75 | 715.5 | 715.5 | 715.5 | 715.5 | 715.5 | 715.5 | 715.5 | 715.5 | 715.5 | 715.5 | 715.5 | 715.5 | 715.5 | 715.5 | 715.5 | 715.5 | 715.5 | 715.5 | 715.5 | 715.5 | 715.5 | 715.5 | 715.5 | 715.5 | 715.5 | 715.5 | 715.5 | 715.5 | 715.5 | 715.5 | 715.5 | 715.5 | 715.5 | 715.5 | 715.5 | 715.5 | 715.5 | 715.5 | 715.5 | 715.5 | 715.5 | 715.5 | 715.5 | 715.5 | 715.5 | 715.5 | 715.5 | 715.5 | 715.5 | 715.5 | 715.5 | 715.5 | 715.5 | 715.5 | 715.5 | 715.5 | 715.5 | 715.5 | 715.5 | 715.5 | 715.5 | 715.5 | 715.5 | 715.5 | 715.5 | 715.5
|  | 64 | 719.375 | 719.875 | 718.875 | 719.375 | 718.5 | 719 | 718 | 718.5 | 717.625 | 718.125 | 717.125 | 717.625 | 717 | 717.25 | 717 | 717 | 717 | 717 | 717 | 717 | 717 | 717 | 717 | 717 | 717 | 717 | 717 | 717 | 717 | 717 | 717 | 717 | 717 | 717 | 717 | 717 | 717 | 717 | 717 | 717 | 717 | 717 | 717 | 717 | 717 | 717 | 717 | 717 | 717 | 717 | 717 | 717 | 717 | 717 | 717 | 717 | 717 | 717 | 717 | 717 | 717 | 717 | 717 | 717 | 717 | 717 | 717 | 717 | 717 | 717 | 717 | 717 | 717 | 717 | 717 | 717 | 717 | 717 | 717 | 717
|  | 65 | 719.375 | 719.875 | 718.875 | 719.375 | 718.5 | 719 | 718 | 718.5 | 717.625 | 718.125 | 717.125 | 717.625 | 717 | 717.25 | 717 | 717 | 717 | 717 | 717 | 717 | 717 | 717 | 717 | 717 | 717 | 717 | 717 | 717 | 717 | 717 | 717 | 717 | 717 | 717 | 717 | 717 | 717 | 717 | 717 | 717 | 717 | 717 | 717 | 717 | 717 | 717 | 717 | 717 | 717 | 717 | 717 | 717 | 717 | 717 | 717 | 717 | 717 | 717 | 717 | 717 | 717 | 717 | 717 | 717 | 717 | 717 | 717 | 717 | 717 | 717 | 717 | 717 | 717 | 717 | 717 | 717 | 717 | 717 | 717 | 717
|  | 66 | 719.375 | 719.875 | 718.875 | 719.375 | 718.5 | 719 | 718 | 718.5 | 717.625 | 718.125 | 717.125 | 717.625 | 717 | 717.25 | 717 | 717 | 717 | 717 | 717 | 717 | 717 | 717 | 717 | 717 | 717 | 717 | 717 | 717 | 717 | 717 | 717 | 717 | 717 | 717 | 717 | 717 | 717 | 717 | 717 | 717 | 717 | 717 | 717 | 717 | 717 | 717 | 717 | 717 | 717 | 717 | 717 | 717 | 717 | 717 | 717 | 717 | 717 | 717 | 717 | 717 | 717 | 717 | 717 | 717 | 717 | 717 | 717 | 717 | 717 | 717 | 717 | 717 | 717 | 717 | 717 | 717 | 717 | 717 | 717 | 717
|  | 67 | 719.375 | 719.875 | 718.875 | 719.375 | 718.5 | 719 | 718 | 718.5 | 717.625 | 718.125 | 717.125 | 717.625 | 717 | 717.25 | 717 | 717 | 717 | 717 | 717 | 717 | 717 | 717 | 717 | 717 | 717 | 717 | 717 | 717 | 717 | 717 | 717 | 717 | 717 | 717 | 717 | 717 | 717 | 717 | 717 | 717 | 717 | 717 | 717 | 717 | 717 | 717 | 717 | 717 | 717 | 717 | 717 | 717 | 717 | 717 | 717 | 717 | 717 | 717 | 717 | 717 | 717 | 717 | 717 | 717 | 717 | 717 | 717 | 717 | 717 | 717 | 717 | 717 | 717 | 717 | 717 | 717 | 717 | 717 | 717 | 717
|  | 68 | 717.75 | 718.25 | 717.25 | 717.75 | 717 | 717.25 | 717 | 717 | 717 | 717 | 717 | 717 | 717 | 717 | 717 | 717 | 717 | 717 | 717 | 717 | 717 | 717 | 717 | 717 | 717 | 717 | 717 | 717 | 717 | 717 | 717 | 717 | 717 | 717 | 717 | 717 | 717 | 717 | 717 | 717 | 717 | 717 | 717 | 717 | 717 | 717 | 717 | 717 | 717 | 717 | 717 | 717 | 717 | 717 | 717 | 717 | 717 | 717 | 717 | 717 | 717 | 717 | 717 | 717 | 717 | 717 | 717 | 717 | 717 | 717 | 717 | 717 | 717 | 717 | 717 | 717 | 717 | 717 | 717 | 717
|  | 69 | 717.625 | 718.125 | 717.125 | 717.625 | 716.75 | 717 | 716.75 | 716.75 | 716.75 | 716.75 | 716.75 | 716.75 | 716.75 | 716.75 | 716.75 | 716.75 | 716.75 | 716.75 | 716.75 | 716.75 | 716.75 | 716.75 | 716.75 | 716.75 | 716.75 | 716.75 | 716.75 | 716.75 | 716.75 | 716.75 | 716.75 | 716.75 | 716.75 | 716.75 | 716.75 | 716.75 | 716.75 | 716.75 | 716.75 | 716.75 | 716.75 | 716.75 | 716.75 | 716.75 | 716.75 | 716.75 | 716.75 | 716.75 | 716.75 | 716.75 | 716.75 | 716.75 | 716.75 | 716.75 | 716.75 | 716.75 | 716.75 | 716.75 | 716.75 | 716.75 | 716.75 | 716.75 | 716.75 | 716.75 | 716.75 | 716.75 | 716.75 | 716.75 | 716.75 | 716.75 | 716.75 | 716.75 | 716.75 | 716.75 | 716.75 | 716.75 | 716.75 | 716.75 | 716.75 | 716.75
|  | 70 | 717.9167 | 718.4167 | 717.4167 | 717.9167 | 717.0833 | 717.5833 | 716.5833 | 717.0833 | 716.5 | 716.75 | 716.5 | 716.5 | 716.5 | 716.5 | 716.5 | 716.5 | 716.5 | 716.5 | 716.5 | 716.5 | 716.5 | 716.5 | 716.5 | 716.5 | 716.5 | 716.5 | 716.5 | 716.5 | 716.5 | 716.5 | 716.5 | 716.5 | 716.5 | 716.5 | 716.5 | 716.5 | 716.5 | 716.5 | 716.5 | 716.5 | 716.5 | 716.5 | 716.5 | 716.5 | 716.5 | 716.5 | 716.5 | 716.5 | 716.5 | 716.5 | 716.5 | 716.5 | 716.5 | 716.5 | 716.5 | 716.5 | 716.5 | 716.5 | 716.5 | 716.5 | 716.5 | 716.5 | 716.5 | 716.5 | 716.5 | 716.5 | 716.5 | 716.5 | 716.5 | 716.5 | 716.5 | 716.5 | 716.5 | 716.5 | 716.5 | 716.5 | 716.5 | 716.5 | 716.5 | 716.5
|  | 71 | 718.4167 | 718.9167 | 717.9167 | 718.4167 | 717.5833 | 718.0833 | 717.0833 | 717.5833 | 717 | 717.25 | 717 | 717 | 717 | 717 | 717 | 717 | 717 | 717 | 717 | 717 | 717 | 717 | 717 | 717 | 717 | 717 | 717 | 717 | 717 | 717 | 717 | 717 | 717 | 717 | 717 | 717 | 717 | 717 | 717 | 717 | 717 | 717 | 717 | 717 | 717 | 717 | 717 | 717 | 717 | 717 | 717 | 717 | 717 | 717 | 717 | 717 | 717 | 717 | 717 | 717 | 717 | 717 | 717 | 717 | 717 | 717 | 717 | 717 | 717 | 717 | 717 | 717 | 717 | 717 | 717 | 717 | 717 | 717 | 717 | 717